## План закупок
Приложение № 2 к Приказу № 289-з от 09.08.2023 О внесении дополнений и изменений в План закупки товаров (работ, услуг) на 2023 год (на один год)
План закупки товаров(работ, услуг) | План закупки товаров(работ, услуг) | План закупки товаров(работ, услуг) | План закупки товаров(работ, услуг) | План закупки товаров(работ, услуг) | План закупки товаров(работ, услуг) | План закупки товаров(работ, услуг) | План закупки товаров(работ, услуг) | План закупки товаров(работ, услуг) | План закупки товаров(работ, услуг) | План закупки товаров(работ, услуг) | План закупки товаров(работ, услуг) | План закупки товаров(работ, услуг) | План закупки товаров(работ, услуг) | План закупки товаров(работ, услуг)
c 01.01.2023 по 31.12.2023 | c 01.01.2020 по 31.12.2020 | c 01.01.2020 по 31.12.2020 | c 01.01.2020 по 31.12.2020 | c 01.01.2020 по 31.12.2020 | c 01.01.2020 по 31.12.2020 | c 01.01.2020 по 31.12.2020 | c 01.01.2020 по 31.12.2020 | c 01.01.2020 по 31.12.2020 | c 01.01.2020 по 31.12.2020 | c 01.01.2020 по 31.12.2020 | c 01.01.2020 по 31.12.2020 | c 01.01.2020 по 31.12.2020 | c 01.01.2020 по 31.12.2020 | c 01.01.2020 по 31.12.2020
Наименование заказчика: |  |  | АО "МЭС" | АО "МЭС" | АО "МЭС" | АО "МЭС" | АО "МЭС" | АО "МЭС" | АО "МЭС" | АО "МЭС" | АО "МЭС" | АО "МЭС" | АО "МЭС" | АО "МЭС"
Адрес местонахождения заказчика: |  |  | 183034, Российская Федерация, Мурманская обл., г. Мурманск, ул. Свердлова, дом 39, корп. 1 | 183034, Российская Федерация, Мурманская обл., г. Мурманск, ул. Свердлова, дом 39, корп. 1, ОКАТО: 47401000000 | 183034, Российская Федерация, Мурманская обл., г. Мурманск, ул. Свердлова, дом 39, корп. 1, ОКАТО: 47401000000 | 183034, Российская Федерация, Мурманская обл., г. Мурманск, ул. Свердлова, дом 39, корп. 1, ОКАТО: 47401000000 | 183034, Российская Федерация, Мурманская обл., г. Мурманск, ул. Свердлова, дом 39, корп. 1, ОКАТО: 47401000000 | 183034, Российская Федерация, Мурманская обл., г. Мурманск, ул. Свердлова, дом 39, корп. 1, ОКАТО: 47401000000 | 183034, Российская Федерация, Мурманская обл., г. Мурманск, ул. Свердлова, дом 39, корп. 1, ОКАТО: 47401000000 | 183034, Российская Федерация, Мурманская обл., г. Мурманск, ул. Свердлова, дом 39, корп. 1, ОКАТО: 47401000000 | 183034, Российская Федерация, Мурманская обл., г. Мурманск, ул. Свердлова, дом 39, корп. 1, ОКАТО: 47401000000 | 183034, Российская Федерация, Мурманская обл., г. Мурманск, ул. Свердлова, дом 39, корп. 1, ОКАТО: 47401000000 | 183034, Российская Федерация, Мурманская обл., г. Мурманск, ул. Свердлова, дом 39, корп. 1, ОКАТО: 47401000000 | 183034, Российская Федерация, Мурманская обл., г. Мурманск, ул. Свердлова, дом 39, корп. 1, ОКАТО: 47401000000
Телефон заказчика: |  |  | (815 2) 68-63-95 | 79217344541 | 79217344541 | 79217344541 | 79217344541 | 79217344541 | 79217344541 | 79217344541 | 79217344541 | 79217344541 | 79217344541 | 79217344541
Электронная почта заказчика: |  |  | e-mail: info@mures.ru | aleksstepanov77@gmail.com | aleksstepanov77@gmail.com | aleksstepanov77@gmail.com | aleksstepanov77@gmail.com | aleksstepanov77@gmail.com | aleksstepanov77@gmail.com | aleksstepanov77@gmail.com | aleksstepanov77@gmail.com | aleksstepanov77@gmail.com | aleksstepanov77@gmail.com | aleksstepanov77@gmail.com
ИНН: |  |  | 5190907139 | 5190907139 | 5190907139 | 5190907139 | 5190907139 | 5190907139 | 5190907139 | 5190907139 | 5190907139 | 5190907139 | 5190907139 | 5190907139
КПП: |  |  | 519001001 | 519001001 | 519001001 | 519001001 | 519001001 | 519001001 | 519001001 | 519001001 | 519001001 | 519001001 | 519001001 | 519001001
ОКАТО: |  |  | 47401000000 | 5100000000000 | 5100000000000 | 5100000000000 | 5100000000000 | 5100000000000 | 5100000000000 | 5100000000000 | 5100000000000 | 5100000000000 | 5100000000000 | 5100000000000
Порядковый номер | Код по ОКВЭД2 | Код по ОКПД2 | Условия договора
Порядковый номер | Код по ОКВЭД | Код по ОКДП | Предмет договора | Минимальные требования к закупаемым товарам (работам, услугам) | Единица измерения |  | Кол-во (объем) | Регион поставки товаров (выполнения работ, оказания услуг) |  | Начальная (максимальная) цена договора (цена лота) | График осуществления процедур закупки |  | Способ закупки | Закупка в электронной форме (Да/Нет)
Порядковый номер | Код по ОКВЭД | Код по ОКДП | Предмет договора | Минимальные требования к закупаемым товарам (работам, услугам) | Код по ОКЕИ | Наименование | Кол-во (объем) | Регион поставки товаров (выполнения работ, оказания услуг) |  | Начальная (максимальная) цена договора (цена лота) | График осуществления процедур закупки |  | Способ закупки | Закупка в электронной форме (Да/Нет)
Порядковый номер | Код по ОКВЭД | Код по ОКДП | Предмет договора | Минимальные требования к закупаемым товарам (работам, услугам) | Код по ОКЕИ | Наименование | Кол-во (объем) | Код по ОКАТО | Наименование | Начальная (максимальная) цена договора (цена лота) | Планируемый период размещения извещения о закупке | Срок исполнения договора | Способ закупки | Закупка в электронной форме (Да/Нет)
1 | 2 | 3 | 4 | 5 | 6 | 7 | 8 | 9 | 10 | 11 | 12 | 13 | 14 | 15
1 | 77.3 | 77.3 | Аренда движимого имущества | Обеспечение целостности и сохранности арендованного имущества. Использование арендуемого имущества по назначению | 642 | ед | 3434 | 47000000000 | Мурманская обл | 238771993,38 Российский рубль | Декабрь 2018 | Июль 2029 | Закупка у единственного поставщика (исполнителя, подрядчика) | Нет
2 | 68.20 | 68.20 | Аренда земельного участка | Использование земельного участка исключительно в соответствии с целевым назначением и разрешенным использованием | 055 | м[2*] | 24233 | 47000000000 | Мурманская обл | 4247853,40 Российский рубль | Декабрь 2018 | Август 2023 | Закупка у единственного поставщика (исполнителя, подрядчика) | Нет
3 | 68.20 | 68.20 | Аренда земельного участка | Использование земельного участка исключительно в соответствии с целевым назначением и разрешенным использованием | 055 | м[2*] | 10192 | 47000000000 | Мурманская обл | 1797284,80 Российский рубль | Декабрь 2018 | Август 2023 | Закупка у единственного поставщика (исполнителя, подрядчика) | Нет
4 | 68.20 | 68.20 | Аренда земельного участка | Использование земельного участка исключительно в соответствии с целевым назначением и разрешенным использованием | 055 | м[2*] | 39240,9 | 47000000000 | Мурманская обл | 7364031,60 Российский рубль | Декабрь 2018 | Август 2023 | Закупка у единственного поставщика (исполнителя, подрядчика) | Нет
5 | 68.20 | 68.20 | Аренда земельного участка | Использование земельного участка исключительно в соответствии с целевым назначением и разрешенным использованием | 055 | м[2*] | 48737 | 47000000000 | Мурманская обл | 7625967,40 Российский рубль | Декабрь 2018 | Август 2023 | Закупка у единственного поставщика (исполнителя, подрядчика) | Нет
6 | 68.20 | 68.20 | Аренда земельного участка | Использование земельного участка исключительно в соответствии с целевым назначением и разрешенным использованием | 055 | м[2*] | 17626 | 47000000000 | Мурманская обл | 3041830,80 Российский рубль | Декабрь 2018 | Август 2023 | Закупка у единственного поставщика (исполнителя, подрядчика) | Нет
7 | 68.20 | 68.20 | Аренда земельного участка | Использование земельного участка исключительно в соответствии с целевым назначением и разрешенным использованием | 055 | м[2*] | 27293 | 47000000000 | Мурманская обл | 3567967,40 Российский рубль | Декабрь 2018 | Август 2023 | Закупка у единственного поставщика (исполнителя, подрядчика) | Нет
8 | 68.20 | 68.20.12 | Аренда отдельно-стоящего автономного источника теплоснабжения мощностью 1 200 кВт с установкой резервного котла мощностью 600 кВт блочно-модульного типа (блочно-модульной котельной) | Обеспечение теплоснабжения потребителей, расположенных на территории н.п. Лейпи Ковдорского района Мурманской области | 642 | ед | 11 | 47000000000 | Мурманская обл | 66292062,06 Российский рубль | Июль 2018 | Август 2024 | Закупка у единственного поставщика (подрядчика, исполнителя) | Нет
9 | 68.20 | 68.20.12 | Аренда имущественного комплекса – мазутная котельная с.п. Териберка (теплохозяйство и мазутохозяйство) | Использование арендуемого имущества исключительно по его целевому назначению | 642 | ед | 2 | 47000000000 | Мурманская обл | 7072208,32 Российский рубль | Август 2018 | Август 2028 | Закупка у единственного поставщика (исполнителя, подрядчика) | Нет
10 | 68.20 | 68.20.12 | Аренда недвижимого имущества | Обеспечение целостности и сохранности арендованного имущества. Использование арендуемого имущества по назначению | 642 | ед | 353 | 47000000000 | Мурманская обл | 4061031227,92 Российский рубль | Декабрь 2018 | Июль 2029 | Закупка у единственного поставщика (исполнителя, подрядчика) | Нет
11 | 68.20 | 68.20.12 | Аренда имущества | Обеспечение целостности и сохранности арендованного имущества. Использование арендуемого имущества по назначению | 642 | ед | 111 | 47000000000 | Мурманская обл | 43284438,35 Российский рубль | Август 2018 | Август 2023 | Закупка у единственного поставщика (исполнителя, подрядчика) | Нет
12 | 68.20 | 68.20.12.000 | Аренда сетей теплоснабжения | Использовать арендуемое имущество в целях поставки потребителям тепловой энергии и горячего водоснабжения | 018 | пог. м | 227 | 47000000000 | Мурманская обл | 1829023,90 Российский рубль | Июнь 2019 | Июль 2029 | Закупка у единственного поставщика (исполнителя, подрядчика) | Нет
13 | 64.19 | 64.19.30.000 | Заключение договора банковского счета | Операции проводятся в соответствии с действующим законодательством РФ, нормативными актами Банка России | 876 | усл. ед | 1 | 47000000000 | Мурманская обл | 0,00 Российский рубль | Сентябрь 2019 | Август 2029 | Закупка у единственного поставщика (исполнителя, подрядчика) | Нет
14 | 64.19 | 64.19.30.000 | Заключение договора специального банковского счета | Операции проводятся в соответствии с действующим законодательством РФ, нормативными актами Банка России | 876 | усл. ед | 1 | 47000000000 | Мурманская обл | 0,00 Российский рубль | Сентябрь 2019 | Август 2029 | Закупка у единственного поставщика (исполнителя, подрядчика) | Нет
15 | 49.41 | 49.41.12.000 | Оказание услуг по перевозке мазута топочного 100, ГОСТ 10585-2013 или нефтепродуктов аналогичного или лучшего качества | Оказываемые услуги должны соответствовать Правилам перевозок грузов автомобильным транспортом, утверждены Постановлением Правительства РФ от 15.04.2011 № 272 | 168 | т | 250000 | 47000000000 | Мурманская обл | 75000000,00 Российский рубль | Ноябрь 2019 | Февраль 2023 | конкурентные переговоры | Нет
16 | 64.19 | 64.19.30.000 | Заключение договора банковского счета | Операции проводятся в соответствии с действующим законодательством РФ, нормативными актами Банка России | 876 | усл. ед | 1 | 47000000000 | Мурманская обл | 0,00 Российский рубль | Октябрь 2019 | Август 2029 | Закупка у единственного поставщика (исполнителя, подрядчика) | Нет
17 | 68.20 | 68.20.12 | Аренда объекта недвижимости нежилого фонда | Использование арендуемого недвижимого имущества исключительно по прямому назначению | 055 | м[2*] | 284,9 | 47000000000 | Мурманская обл | 964100,00 Российский рубль | Ноябрь 2019 | Октябрь 2024 | Закупка у единственного поставщика (исполнителя, подрядчика) | Нет
18 | 68.20 | 68.20.12 | Аренда объекта недвижимости нежилого фонда | Использование арендуемого недвижимого имущества исключительно по прямому назначению | 055 | м[2*] | 171,7 | 47000000000 | Мурманская обл | 593394,00 Российский рубль | Ноябрь 2019 | Октябрь 2024 | Закупка у единственного поставщика (исполнителя, подрядчика) | Нет
19 | 64.91.2 | 64.91.10.190 | Оказание услуг финансовой аренды (лизинга) автомобиля УАЗ-390995-04 | Лизингодатель приобретает в собственность указанное Лизингополучателем имущество, у определенного Лизингополучателем продавца | 796 | шт | 1 | 47000000000 | Мурманская обл | 949525,60 Российский рубль | Декабрь 2019 | Январь 2023 | Закупка у единственного поставщика (исполнителя, подрядчика) | Нет
20 | 64.91.2 | 64.91.10.190 | Оказание услуг финансовой аренды (лизинга) автомобиля УАЗ ПИКАП 23632-355 | Лизингодатель приобретает в собственность указанное Лизингополучателем имущество, у определенного Лизингополучателем продавца | 796 | шт | 2 | 47000000000 | Мурманская обл | 3363029,60 Российский рубль | Декабрь 2019 | Март 2023 | Закупка у единственного поставщика (исполнителя, подрядчика) | Нет
21 | 64.91.2 | 64.91.10.190 | Оказание услуг финансовой аренды (лизинга) дизельного автопогрузчика D25S-7 | Лизингодатель приобретает в собственность указанное Лизингополучателем имущество, у определенного Лизингополучателем продавца | 796 | шт | 1 | 47000000000 | Мурманская обл | 2627246,40 Российский рубль | Декабрь 2019 | Апрель 2023 | Закупка у единственного поставщика (исполнителя, подрядчика) | Нет
22 | 64.91.2 | 64.91.10.190 | Оказание услуг финансовой аренды (лизинга) автомобиля АРТК (аварийно-ремонтного технического комплекса) на шасси ГАЗ Sadko Next | Лизингодатель приобретает в собственность указанное Лизингополучателем имущество, у определенного Лизингополучателем продавца | 796 | шт | 2 | 47000000000 | Мурманская обл | 9013753,20 Российский рубль | Декабрь 2019 | Март 2023 | Закупка у единственного поставщика (исполнителя, подрядчика) | Нет
23 | 68.20 | 68.20.12 | Аренда части нежилого помещения | Использование помещения под офис | 055 | м[2*] | 557,8 | 47000000000 | Мурманская обл | 6246129,03 Российский рубль | Декабрь 2019 | Январь 2023 | Закупка у единственного поставщика (исполнителя, подрядчика) | Нет
24 | 68.20 | 68.20.12.000 | Аренда тепловой сети | Использовать арендуемое имущество для передачи пара и горячей воды (тепловой энергии) | 876 | усл. ед | 1 | 47000000000 | Мурманская обл | 594631,20 Российский рубль | Декабрь 2019 | Январь 2025 | Закупка у единственного поставщика (исполнителя, подрядчика) | Нет
25 | 71.12.8 | 71.12.11.100 | Осуществление действий, направленных на энергосбережение и повышение энергетической эффективности использования на объектах АО «МЭС» электроэнергии | Обязательство по обеспечению экономии расходов на поставки энергетических ресурсов считается исполненным, если размер экономии, достигнутой в результате исполнения Договора, в натуральном выражении равен или больше размера экономии энергетического ресурса, указанного в Договоре | 876 | усл. ед | 1 | 47000000000 | Мурманская обл | 121842719,68 Российский рубль | Декабрь 2019 | Октябрь 2023 | Запрос предложений в электронной форме | Да
26 | 68.20 | 68.20.12.000 | Аренда тепловых сетей | Использовать арендуемое имущество для передачи пара и горячей воды (тепловой энергии) | 006 | м | 1572 | 47000000000 | Мурманская обл | 1386732,00 Российский рубль | Декабрь 2019 | Январь 2025 | Закупка у единственного поставщика (исполнителя, подрядчика) | Нет
27 | 68.20 | 68.20 | Аренда земельного участка, находящегося в муниципальной собственности | Использование земельного участка под инженерные коммуникации (котельная) | 055 | м[2*] | 33943 | 47000000000 | Мурманская обл | 5128908,40 Российский рубль | Декабрь 2019 | Сентябрь 2068 | Закупка у единственного поставщика (исполнителя, подрядчика) | Нет
28 | 68.20 | 68.20.1 | Аренда муниципального имущества - объект теплоснабжения Котельная по улице Фестивальной в городе Мурманске | Целевое назначение имущества исключительно: выработка, передача и распределение тепловой энергии; обеспечение бесперебойного и качественного теплоснабжения, потребителей г. Мурманск | 876 | усл. ед | 24 | 47000000000 | Мурманская обл | 79899884,40 Российский рубль | Декабрь 2019 | Декабрь 2029 | Закупка у единственного поставщика (исполнителя, подрядчика) | Нет
29 | 64.91.2 | 64.91.10.190 | Оказание услуг финансовой аренды (лизинга) дизель-генераторной установки KJ Power модель 5KJDD485ASB | Лизингодатель приобретает в собственность указанное Лизингополучателем имущество | 796 | шт | 1 | 47000000000 | Мурманская обл | 3761568,94 Российский рубль | Июль 2020 | Август 2023 | Закупка у единственного поставщика (исполнителя, подрядчика) | Нет
30 | 64.91.2 | 64.91.10.190 | Оказание услуг финансовой аренды (лизинга) автомобиля Чайка-Сервис 27845Y Самосвал с КМУ Чайка - Amco Veba 808N-2S на базе ГАЗ-C41R33 Next | Лизингодатель приобретает в собственность указанное Лизингополучателем имущество | 796 | шт | 1 | 47000000000 | Мурманская обл | 5116061,56 Российский рубль | Август 2020 | Сентябрь 2023 | Закупка у единственного поставщика (исполнителя, подрядчика) | Нет
31 | 49.41 | 49.41.12.000 | Оказание услуг по перевозке мазута топочного 100, ГОСТ 10585-2013 или нефтепродуктов аналогичного или лучшего качества | Оказываемые услуги должны соответствовать Правилам перевозок грузов автомобильным транспортом, утверждены Постановлением Правительства РФ от 15.04.2011 № 272 | 168 | т | 232200 | 47000000000 | Мурманская обл | 188253000,00 Российский рубль | Август 2020 | Сентябрь 2023 | конкурентные переговоры | Нет
32 | 68.20 | 68.20 | Аренда земельного участка, государственная собственность на который не разграничена | Использование земельного участка исключительно в соответствии с целевым назначением и разрешенным использованием | 055 | м[2*] | 31059 | 47000000000 | Мурманская обл | 15108592,38 Российский рубль | Август 2020 | Сентябрь 2069 | Закупка у единственного поставщика (исполнителя, подрядчика) | Нет
33 | 68.20 | 68.20 | Аренда земельного участка, государственная собственность на который не разграничена | Использование земельного участка исключительно в соответствии с целевым назначением и разрешенным использованием | 055 | м[2*] | 20084 | 47000000000 | Мурманская обл | 14118585,60 Российский рубль | Август 2020 | Сентябрь 2069 | Закупка у единственного поставщика (исполнителя, подрядчика) | Нет
34 | 39.00 | 39.00.21 | Оказание услуг по несению аварийно-спасательной готовности к реагированию на чрезвычайные ситуации, вызванные разливами нефти и нефтепродуктов на опасных производственных объектах – котельных | Круглосуточное несение аварийно-спасательной готовности к реагированию на ЧС, вызванные разливами нефти и нефтепродуктов | 876 | усл. ед | 4 | 47000000000 | Мурманская обл | 959400,00 Российский рубль | Май 2020 | Июль 2025 | Запрос котировок в электронной форме | Да
35 | 68.20 | 68.20.12 | Аренда части нежилого помещения | Использование помещения под офис | 055 | м[2*] | 500,4 | 47000000000 | Мурманская обл | 5232657,85 Российский рубль | Февраль 2020 | Январь 2023 | Закупка у единственного поставщика (исполнителя, подрядчика) | Нет
36 | 68.20 | 68.20.12 | Аренда нежилого помещения | Использование помещения под эксплуатацию и обслуживание тепловых сетей | 055 | м[2*] | 509,9 | 47000000000 | Мурманская обл | 13728176,08 Российский рубль | Февраль 2020 | Декабрь 2024 | Закупка у единственного поставщика (исполнителя, подрядчика) | Нет
37 | 71.20 | 71.20.19 | Выполнение работ по ультразвуковой дефектоскопии рельсов железнодорожных путей необщего пользования и стрелочных переводов | Работы выполняются на основании 17-ФЗ «О железнодорожном транспорте в Российской Федерации» | 876 | усл. ед | 1 | 47000000000 | Мурманская обл | 585000,00 Российский рубль | Январь 2020 | Январь 2023 | Запрос предложений в электронной форме | Да
38 | 39.00 | 39.00.21 | Оказание услуг по несению аварийно-спасательной готовности к реагированию на чрезвычайные ситуации, вызванные разливами нефти и нефтепродуктов на опасных производственных объектах – котельных и маршрутах движения автомашин, перевозящих нефтепродукты | Круглосуточное несение аварийно-спасательной готовности к реагированию на ЧС, вызванные разливами нефти и нефтепродуктов | 876 | усл. ед | 13 | 47000000000 | Мурманская обл | 1389120,00 Российский рубль | Июль 2020 | Сентябрь 2025 | Запрос котировок в электронной форме | Да
39 | 39.00 | 39.00.21 | Оказание услуг по несению аварийно-спасательной готовности к реагированию на чрезвычайные ситуации, вызванные разливами нефти и нефтепродуктов на опасных производственных объектах – котельных | Круглосуточное несение аварийно-спасательной готовности к реагированию на ЧС, вызванные разливами нефти и нефтепродуктов | 876 | усл. ед | 6 | 47000000000 | Мурманская обл | 780000,00 Российский рубль | Июль 2020 | Сентябрь 2025 | Запрос котировок в электронной форме | Да
40 | 64.91.2 | 64.91.10.190 | Оказание услуг финансовой аренды (лизинга) грузового самосвала 10 м3 на шасси КАМАЗ-65115-6058-50 | Лизингодатель приобретает в собственность указанное Лизингополучателем имущество | 796 | шт | 1 | 47000000000 | Мурманская обл | 5052446,60 Российский рубль | Июнь 2020 | Июль 2023 | Закупка у единственного поставщика (исполнителя, подрядчика) | Нет
41 | 64.91.2 | 64.91.10.190 | Оказание услуг финансовой аренды (лизинга) грузового самосвала КАМАЗ-53605-А5 | Лизингодатель приобретает в собственность указанное Лизингополучателем имущество | 796 | шт | 1 | 47000000000 | Мурманская обл | 4483005,80 Российский рубль | Июнь 2020 | Август 2023 | Закупка у единственного поставщика (исполнителя, подрядчика) | Нет
42 | 52.21.1 | 52.21.19.190 | Выполнение работ по текущему содержанию железнодорожных путей необщего пользования, стрелочных переводов и сбрасывающего остряка | Работы выполняются на основании 17-ФЗ «О железнодорожном транспорте в Российской Федерации» | 876 | усл. ед | 1 | 47000000000 | Мурманская обл | 11178000,00 Российский рубль | Октябрь 2020 | Февраль 2024 | Запрос предложений в электронной форме, участниками которого могут быть только субъекты малого и среднего предпринимательства | Да
43 | 68.20 | 68.20.1 | Аренда имущества | Использование арендуемого имущества для производства пара и горячей воды (тепловой энергии), согласно функцио-нальному назначению | 642 | ед | 192 | 47000000000 | Мурманская обл | 26308089,36 Российский рубль | Август 2017 | Август 2023 | Закупка у единственного поставщика (подрядчика, исполнителя) | Нет
44 | 77.3 | 77.3 | Аренда имущества | Использование арендуемого имущества согласно функциональному назначению | 642 | ед | 78 | 47000000000 | Мурманская обл | 3144653,27 Российский рубль | Август 2017 | Август 2023 | Закупка у единственного поставщика (подрядчика, исполнителя) | Нет
45 | 77.1 | 77.1 | Аренда движимого имущества- транспортных средств | Использование арендуемого имущества согласно функциональному назначению | 642 | ед | 37 | 47000000000 | Мурманская обл | 4952227,52 Российский рубль | Август 2017 | Август 2023 | Закупка у единственного поставщика (подрядчика, исполнителя) | Нет
46 | 77.33 | 77.33 | Аренда имущества | Использование арендуемого имущества согласно функциональному назначению | 642 | ед | 74 | 47000000000 | Мурманская обл | 1043249,08 Российский рубль | Август 2017 | Август 2023 | Закупка у единственного поставщика (подрядчика, исполнителя) | Нет
47 | 39.00 | 39.00.21 | Оказание услуг по несению аварийно-спасательной готовности к реагированию на чрезвычайные ситуации, вызванные разливами нефти и нефтепродуктов на опасном производственных объектах - котельных и маршрутах движения автомашин, перевозящих нефтепродукты | Круглосуточное несение аварийно-спасательной готовности к реагированию на ЧС, вызванные разливами нефти и нефтепродуктов | 876 | усл. ед | 9 | 47000000000 | Мурманская обл | 2550000,00 Российский рубль | Ноябрь 2017 | Январь 2023 | Запрос котировок (до 01.07.18) | Нет
48 | 64.19 | 64.19.30 | Заключение договора банковского счета (специального) юридического лица | Операции проводятся в соответствии с действующим законодательством РФ, нормативными актами Банка России | 876 | усл. ед | 1 | 47000000000 | Мурманская обл | 0,00 Российский рубль | Декабрь 2017 | Октябрь 2028 | Закупка у единственного поставщика (подрядчика, исполнителя) | Нет
49 | 68.20 | 68.20.1 | Аренда имущества | Использование арендуемого имущества для производства пара и горячей воды (тепловой энергии), согласно функциональному назначению | 642 | ед | 907 | 47000000000 | Мурманская обл | 116904048,17 Российский рубль | Август 2017 | Август 2023 | Закупка у единственного поставщика (подрядчика, исполнителя) | Нет
50 | 71.12 | 71.12.16.000 | Выполнение работ по разработке проектной документации на замену оборудования на центральных тепловых пунктах и элеваторном узле в г. Мурманске | Членство в СРО | 876 | усл. ед | 1 | 47000000000 | Мурманская обл | 3138175,88 Российский рубль | Апрель 2022 | Март 2023 | Запрос предложений в электронной форме | Да
51 | 80.10 | 80.10.12 | Оказание услуг по охране имущества и обеспечению внутриобъектового и пропускного режимов | Наличие действующйх лицензии и удостоверений частных охранников | 356 | ч | 36720 | 47000000000 | Мурманская обл | 6976800 | Январь 2022 | Март 2023 | Запрос предложений в электронной форме | Да
52 | 46.90 | 27.11.50.120 | Поставка преобразователей частоты и комплектующих | Товар поставляется новым (не бывшим в эксплуатации) и изготовленным не ранее 2022 года | 642 | Единица | 158 | 47000000000 | Мурманская обл | 1086555.87 | Июль 2022 | Февраль 2023 | Закупка у единственного поставщика (исполнителя, подрядчика) | Нет
53 | 33.20 | 33.20 | Выполнение работ, необходимых для замены двух подогревателей сетевой воды и сетевых насосов на более производительные на котельной «Северная» г. Мурманск | Членство в СРО | 876 | Условная единица | 1 | 47000000000 | Мурманская обл | 99076898.92 | Май 2022 | Декабрь 2023 | Закупка у единственного поставщика (исполнителя, подрядчика) | Нет
54 | 65.12.1 | 65.12.12 | Оказание услуг по добровольному медицинскому страхованию сотрудников | Соблюдение требований Федерального Закона от 27.07.2006 №152-ФЗ «О персональных данных» | 792 | Человек | 501 | 47000000000 | Мурманская обл | 4949880 | Май 2022 | Май 2023 | Закупка у единственного поставщика (исполнителя, подрядчика) | Нет
55 | 46.71 | 05.10.10.131 | Поставка угля марки ДО | Согласно ГОСТу | 168 | Тонна;^метрическая тонна (1000 кг) | 4500 | 47000000000 | Мурманская обл | 41760000 | Декабрь 2022 | Август 2023 | Конкурентные переговоры | Да
56 | 63.11 | 63.11.11.000 | Оказание услуг по осуществлению расчетов и начислению платы за коммунальные услуги собственникам и нанимателям жилых помещений г. Заозерск | Обеспечение контроля и защиты информации при обмене сведениями в соответствии с законодательством Российской Федерации | 796 | Штука | 137532 | 47000000000 | Мурманская обл | 732809.04 | Декабрь 2022 | Февраль 2024 | Закупка у единственного поставщика (исполнителя, подрядчика) | Нет
57 | 49.41 | 49.41.12.000 | Оказание услуг по перевозке мазута топочного 100 ГОСТ 10585-2013 | Услуги оказываются в соответствии с заявками | 168 | Тонна;^метрическая тонна (1000 кг) | 15800 | 47000000000 | Мурманская обл | 6817500 | Декабрь 2022 | Февраль 2024 | Конкурентные переговоры | Да
58 | 46.90 | 25.11.10 | Поставка модульного здания | Товар поставляется новым (не бывшим в эксплуатации), изготовленным не ранее 2022 года | 796 | Штука | 1 | 47000000000 | Мурманская обл | 4462400 | Декабрь 2022 | Февраль 2023 | Закупка у единственного поставщика (исполнителя, подрядчика) | Нет
60 | 33.14 | 33.14.11.000 | Выполнение работ по ремонту электродвигателей | Качество результата работ и использованных при их проведении материалов должно соответствовать ГОСТам, СНиПам, и другим действующим нормативным документам. | 876 | Условная единица | 6 | 47000000000 | Мурманская обл | 564000 | Октябрь 2022 | Январь 2023 | Закупка у единственного поставщика (исполнителя, подрядчика) | Нет
61 | 80.20 | 80.20.10 | Оказание услуг по техническому обслуживанию технических средств охраны – кнопок тревожной сигнализации | Организовывать и проводить техническое обслуживание ежеквартально на каждом объекте | 876 | Условная единица | 4 | 47000000000 | Мурманская обл | 578000 | Декабрь 2022 | Январь 2024 | Закупка у единственного поставщика (исполнителя, подрядчика) | Нет
62 | 52.21.11 | 52.21.11.000 | Оказание услуг по обеспечению подачи и уборки вагонов | Основание для проведения расчетов договор на транспортные услуги, оказываемые на подъездных железнодорожных путях | 876 | Условная единица | 1 | 47000000000 | Мурманская обл | 25236000 | Декабрь 2022 | Январь 2024 | Закупка у единственного поставщика (исполнителя, подрядчика) | Нет
63 | 84.24 | 84.24.11.000 | Оказание услуг по обеспечению оперативного реагирования на сообщение о срабатывании тревожной сигнализации на подключенном к пульту централизованного наблюдения объекте путем немедленного направления группы задержания | Обеспечить прибытие группы задержания на объект при срабатывании тревожной сигнализации | 356 | ч | 43800 | 47000000000 | Мурманская обл | 699486,00 Российский рубль | Ноябрь 2022 | Январь 2024 | Закупка у единственного поставщика (исполнителя, подрядчика) | Нет
64 | 65.12.1 | 65.12.12 | Оказание услуг по добровольному медицинскому страхованию сотрудников | Соблюдение требований Федерального Закона от 27.07.2006 №152-ФЗ «О персональных данных» | 792 | Человек | 200 | 47000000000 | Мурманская обл | 1400000 | Сентябрь 2022 | Сентябрь 2023 | Закупка у единственного поставщика (исполнителя, подрядчика) | Нет
65 | 36.00 | 36.00.30.000 | Услуги холодного водоснабжения | При исполнении договора Стороны руководствуются законодательством РФ, в т.ч. 416-ФЗ «О водоснабжении и водоотведении» | 113 | м[3*] | 387580 | 47000000000 | Мурманская обл | 10422026,20 Российский рубль | Апрель 2022 | Январь 2023 | Закупка у единственного поставщика (исполнителя, подрядчика) | Нет
66 | 35.1 | 35.11.10.115 | Продажа электрической энергии (мощности), обеспечение передачи электрической энергии (мощности) в точки поставки и предоставление иных услуг, неразрывно связанных с процессом снабжения электрической энергией и мощностью | Основание для проведения расчетов – договор № 652-1 от 01.09.2011 | 245 | кВт.ч | 23322795 | 47000000000 | Мурманская обл | 80607852,00 Российский рубль | Декабрь 2022 | Январь 2024 | Закупка у единственного поставщика (исполнителя, подрядчика) | Нет
67 | 47.3 | 19.20.21.100 | Поставка автомобильного топлива - Бензин АИ-92 | В соотвествии с ГОСТ | 112 | л;^дм[3*] | 40664 | 47000000000 | Мурманская обл | 2399176,00 Российский рубль | Апрель 2022 | Январь 2023 | Запрос предложений в электронной форме | Да
68 | 33.20 | 33.20.39.900 | Выполнение комплекса работ по монтажу котлоагрегатов КСВм-2,0К и выполнению пуско-наладочных работ в котельной по адресу: Мурманская область, ЗАТО г. Североморск, ул. Кортик | Качество результата работ и использованных при их проведении материалов должно соответствовать ГОСТам, СНиПам | 876 | Условная единица | 2 | 47000000000 | Мурманская обл | 2999995 | Июнь 2022 | Февраль 2023 | Закупка у единственного поставщика (исполнителя, подрядчика) | Нет
69 | 46.90 | 26.30.50.111 | Поставка автономных радиоканальных инфракрасных охранных извещателей «Сплав L50RA» | Товар поставляется новым (не бывшим в эксплуатации), и изготовленным не ранее 01.05.2022 года | 796 | шт | 150 | 47000000000 | Мурманская обл | 2025000,00 Российский рубль | Сентябрь 2022 | Февраль 2023 | Закупка у единственного поставщика (исполнителя, подрядчика) | Нет
70 | 38 | 38 | Оказание услуг по сбору, транспортированию, обезвреживанию или утилизации шлама очистки трубопроводов и емкостей от нефти и нефтепродуктов | Наличие лицензии | 168 | т | 58,685 | 47000000000 | Мурманская обл | 903749 | Июль 2022 | Июнь 2023 | Закупка у единственного поставщика (исполнителя, подрядчика) | Нет
71 | 52.21.11 | 52.21.11.000 | Организация расчетов и оплата провозных платежей, сборов, штрафов, иных причитающихся ОАО «РЖД» платежей при перевозке грузов и/или порожних вагонов, и иных услуг/работ, выполняемых ОАО «РЖД» при организации и/или осуществлении перевозок | Основание для проведения расчетов-соглашение об организации расчетов № 4845/5 от 02.06.2011 | 876 | усл. ед | 1 | 47000000000 | Мурманская обл | 25867200,00 Российский рубль | Декабрь 2022 | Декабрь 2023 | Закупка у единственного поставщика (исполнителя, подрядчика) | Нет
72 | 35.30 | 35.30.11.120 | Услуги теплоснабжения | При исполнении договора Стороны руководствуются законодательством РФ, в т.ч. 190-ФЗ «О теплоснабжении» | 233 | ГИГАКАЛ | 1644,083 | 47000000000 | Мурманская обл | 7443857,69 Российский рубль | Декабрь 2022 | Январь 2024 | Закупка у единственного поставщика (исполнителя, подрядчика) | Нет
73 | 42.11 | 42.11.20 | Выполнение работ по восстановлению асфальтобетонного покрытия после ремонта тепловых сетей (г. Мурманск жилой район Росляково, ЗАТО г. Североморск) | Качество результата работ и использованных при их проведении материалов должно соответствовать ГОСТам, СНиПам | 055 | Квадратный метр | 1453,55 | 47000000000 | Мурманская обл | 4293500 | Октябрь 2022 | Март 2023 | Закупка у единственного поставщика (исполнителя, подрядчика) | Нет
74 | 80.10 | 80.10.12 | Оказание услуг по охране имущества и обеспечению внутриобъектового и пропускного режимов | Наличие действующйх лицензии и удостоверений частных охранников | 356 | ч | 70080 | 47000000000 | Мурманская обл | 15067200 | Ноябрь 2022 | Февраль 2024 | Запрос предложений в электронной форме | Да
75 | 46.90 | 24.20.13 | Поставка трубной продукции с теплоизоляцией ППУ и комплектующих | Товар поставляется новым (не бывшим в эксплуатации), изготовленным не ранее 2022 года | 642 | Единица | 4140,5 | 47000000000 | Мурманская обл | 107221690.65 | Ноябрь 2022 | Май 2023 | Аукцион в электронной форме | Да
76 | 35.1 | 35.11.10.115 | Продажа электрической энергии (мощности), в целях компенсации фактических потерь, возникающих в электрических сетях | Основание для проведения расчетов – договор № 5160100006 от 01.02.2015 | 245 | кВт.ч | 13430187 | 47000000000 | Мурманская обл | 43071170,84 Российский рубль | Март 2022 | Январь 2023 | Закупка у единственного поставщика (исполнителя, подрядчика) | Нет
77 | 43.99 | 43.99.90.190 | Выполнение работ по техническому перевооружению котельной мкр. Абрам-Мыс г. Мурманска | Членство в СРО | 876 | Условная единица | 1 | 47000000000 | Мурманская обл | 165594411 | Декабрь 2022 | Июль 2023 | Конкурс в электронной форме, участниками которого могут быть только субъекты малого и среднего предпринимательства | Да
78 | 80.10 | 80.10.12 | Оказание услуг по охране имущества и обеспечению внутриобъектового и пропускного режимов | Наличие действующйх лицензии и удостоверений частных охранников | 356 | ч | 3672 | 47000000000 | Мурманская обл | 771120,00 Российский рубль | Июль 2022 | Январь 2023 | Закупка у единственного поставщика (исполнителя, подрядчика) | Нет
79 | 80.10 | 80.10.12 | Оказание услуг по охране имущества и обеспечению внутриобъектового и пропускного режимов | Наличие действующйх лицензии и удостоверений частных охранников | 356 | ч | 25344 | 47000000000 | Мурманская обл | 5322240,00 Российский рубль | Август 2022 | Январь 2023 | Запрос предложений в электронной форме | Да
80 | 46.90 | 27.33 | Поставка электроматериалов и оборудования | Товар поставляется новым (не бывшим в эксплуатации), и изготовленным не ранее 01.05.2022 года | 642 | Единица | 1805 | 47000000000 | Мурманская обл | 2588140.4 | Сентябрь 2022 | Январь 2023 | Закупка у единственного поставщика (исполнителя, подрядчика) | Нет
81 | 63.11 | 63.11.11.000 | Предоставление информационных услуг по г. Североморск | При исполнении договора должны обеспечиваться требования к обеспечению конфиденциальности персональных данных в соответствии с 152-ФЗ от 27.07.06 | 876 | усл. ед | 1 | 47000000000 | Мурманская обл | 544376,00 Российский рубль | Февраль 2022 | Февраль 2023 | Закупка у единственного поставщика (исполнителя, подрядчика) | Нет
82 | 65.12.1 | 65.12.12 | Оказание услуг по добровольному медицинскому страхованию сотрудников | Соблюдение требований Федерального Закона от 27.07.2006 №152-ФЗ «О персональных данных» | 792 | Человек | 125 | 47000000000 | Мурманская обл | 1235000 | Июль 2022 | Июль 2023 | Закупка у единственного поставщика (исполнителя, подрядчика) | Нет
83 | 38.12 | 38.12 | Выполнение работ по зачистке промежуточной емкости (котельная «Роста») | Лицензия на осуществление деятельности по сбору, транспортированию, обработке, утилизации, обезвреживанию, размещению отходов I-IV классов опасности, в части сбора, транспортирования, обезвреживания или утилизации отходов III класса опасности (шлама очистки емкостей и трубопроводов от нефти и нефтепродуктов) либо уведомление о предоставлении лицензии лицензиату в соответствии с п.5 ст. 14 Федерального закона от 04.05.2011 № 99-ФЗ «О лицензировании отдельных видов деятельности». Качество результата работ и использованных при их проведении материалов должно соответствовать ГОСТам, СНиПам | 876 | Условная единица | 1 | 47000000000 | Мурманская обл | 1506074.4 | Ноябрь 2022 | Октябрь 2023 | Запрос котировок в электронной форме | Да
84 | 86.90.1 | 86.90.19.110 | Осуществление отбора проб и проведение исследований питьевой воды по микробиологическим показателям | Деятельность осуществляется в соответствии с № 52-ФЗ от 30.03.1999 г. | 796 | шт | 1992 | 47000000000 | Мурманская обл | 1034497.08 | Декабрь 2022 | Февраль 2024 | Закупка у единственного поставщика (исполнителя, подрядчика) | Нет
85 | 86.90.1 | 86.90.19.110 | Осуществление отбора проб и проведение исследований питьевой воды по микробиологическим показателям | Деятельность осуществляется в соответствии с № 52-ФЗ от 30.03.1999 г. | 796 | шт | 9381 | 47000000000 | Мурманская обл | 5264414.84 | Декабрь 2022 | Февраль 2024 | Закупка у единственного поставщика (исполнителя, подрядчика) | Нет
86 | 46.51 | 26.20.21.110 | Поставка SSD накопителей | Товар поставляется новым (не бывшим в эксплуатации), и изготовленным не ранее 01.01.2021 года | 796 | Штука | 5 | 47000000000 | Мурманская обл | 558750 | Ноябрь 2022 | Февраль 2023 | Закупка у единственного поставщика (исполнителя, подрядчика) | Нет
87 | 42.21 | 42.21 | Выполнение работ по замене участка тепловой сети от д. 4 до д. 8 по ул. Чумаченко, г. Заозерск, Мурманская область | Качество результата работ и использованных при их проведении материалов должно соответствовать ГОСТам, СНиПам | 876 | Условная единица | 1 | 47000000000 | Мурманская обл | 3552709.99 | Май 2022 | Январь 2023 | Закупка у единственного поставщика (исполнителя, подрядчика) | Нет
88 | 47.3 | 19.20.21.100 | Поставка автомобильного топлива - Бензин АИ-92 | В соотвествии с ГОСТ | 112 | л;^дм[3*] | 39437 | 47000000000 | Мурманская обл | 2366220 | Ноябрь 2022 | Июль 2023 | Запрос предложений в электронной форме | Да
89 | 47.3 | 19.20.21.100 | Поставка автомобильного топлива - Бензин АИ-92 | В соотвествии с ГОСТ | 112 | л;^дм[3*] | 78628 | 47000000000 | Мурманская обл | 4398450.32 | Ноябрь 2022 | Июнь 2023 | Запрос предложений в электронной форме | Да
90 | 33.19 | 33.19.1 | Выполнение работ по капитальному ремонту парового котла ГМ-50-1 ст. №5 | Членство СРО Качество результата работ и использованных при их проведении материалов должно соответствовать ГОСТам, СНиПам и другим действующим нормативным документам | 876 | Условная единица | 1 | 47000000000 | Мурманская обл | 10500074.4 | Декабрь 2022 | Февраль 2023 | Запрос предложений в электронной форме, участниками которого могут быть только субъекты малого и среднего предпринимательства | Да
91 | 35.30.2 | 35.30.11.120 | Услуги по передаче тепловой энергии | При исполнении договора Стороны руководствуются законодательством РФ, в т.ч. 190-ФЗ «О теплоснабжении» | 233 | ГИГАКАЛ | 116255,87 | 47000000000 | Мурманская обл | 527406236,57 Российский рубль | Декабрь 2022 | Январь 2024 | Закупка у единственного поставщика (исполнителя, подрядчика) | Нет
92 | 38.2 | 38.21.22.000 | Оказание услуг по обращению с твердыми коммунальными отходами | Наличие лицензии, уведомление о внесении в ГРОРО | 113 | м[3*] | 1894,8 | 47000000000 | Мурманская обл | 1778175,07 Российский рубль | Январь 2022 | Январь 2023 | Закупка у единственного поставщика (исполнителя, подрядчика) | Нет
93 | 46.90 | 25.72.12.131 | Поставка запорно-пломбировочных устройств "Газ-Гарант" | Согласно ГОСТу | 796 | шт | 7500 | 47000000000 | Мурманская обл | 2286000,00 Российский рубль | Апрель 2022 | Март 2023 | Закупка у единственного поставщика (исполнителя, подрядчика) | Нет
94 | 36.00 | 36.00.30.000 | Услуги холодного водоснабжения и водоотведения | При исполнении договора Стороны руководствуются законодательством РФ, в т.ч. 416-ФЗ «О водоснабжении и водоотведении» | 113 | м[3*] | 1731830 | 47000000000 | Мурманская обл | 35979882,79 Российский рубль | Апрель 2022 | Январь 2023 | Закупка у единственного поставщика (исполнителя, подрядчика) | Нет
95 | 43.99 | 43.99.90.190 | Выполнение работ по техническому перевооружению котельной ЗАТО г. Заозерск | Членство в СРО | 876 | Условная единица | 1 | 47000000000 | Мурманская обл | 297500000 | Февраль 2022 | Январь 2023 | Конкурс в электронной форме, участниками которого могут быть только субъекты малого и среднего предпринимательства | Да
96 | 52.21.11 | 52.21.11.000 | Услуги по обеспечению подачи и уборки вагонов | Основание для проведения расчетов договор на транспортные услуги, оказываемые на подъездных железнодорожных путях | 876 | усл. ед | 1 | 47000000000 | Мурманская обл | 2768400,00 Российский рубль | Январь 2022 | Январь 2023 | Закупка у единственного поставщика (исполнителя, подрядчика) | Нет
97 | 86.10 | 86.21.10 | Оказание медицинских услуг по проведению периодических медицинских осмотров работников, занятых на работах с вредными и(или) опасными производственными факторами | В соответствии с требованиями приказа Минздрава России от 28.01.2021г. №29н. | 792 | чел | 2735 | 47000000000 | Мурманская обл | 10082000,00 Российский рубль | Февраль 2022 | Апрель 2023 | Запрос предложений в электронной форме | Да
98 | 80.10 | 80.10.12 | Оказание услуг по охране имущества и обеспечению внутриобъектового и пропускного режимов | Наличие действующйх лицензии и удостоверений частных охранников | 356 | ч | 2928 | 47000000000 | Мурманская обл | 570960,00 Российский рубль | Август 2022 | Январь 2023 | Закупка у единственного поставщика (исполнителя, подрядчика) | Нет
100 | 47.3 | 19.20.21.300 | Поставка автомобильного топлива - Дизельное топливо | В соотвествии с ГОСТ | 112 | л;^дм[3*] | 50371 | 47000000000 | Мурманская обл | 3425228,00 Российский рубль | Апрель 2022 | Январь 2023 | Запрос предложений в электронной форме | Да
101 | 80.10 | 80.10.12 | Оказание услуг по охране имущества и обеспечению внутриобъектового и пропускного режимов | Наличие действующйх лицензии и удостоверений частных охранников | 356 | ч | 7320 | 47000000000 | Мурманская обл | 1390800,00 Российский рубль | Август 2022 | Январь 2023 | Закупка у единственного поставщика (исполнителя, подрядчика) | Нет
102 | 84.24 | 84.24.11.000 | Оказание услуг по обеспечению оперативного реагирования на сообщение о срабатывании тревожной сигнализации на подключенном к пульту централизованного наблюдения объекте путем немедленного направления группы задержания | Обеспечить прибытие группы задержания на объект при срабатывании тревожной сигнализации | 356 | ч | 26280 | 47000000000 | Мурманская обл | 658314,00 Российский рубль | Декабрь 2022 | Январь 2024 | Закупка у единственного поставщика (исполнителя, подрядчика) | Нет
103 | 71.12 | 71.12.16.000 | Выполнение работ по разработке проектной документации на замену котла ПТВМ 30 ст. №3 и существующего теплоэнергетического оборудования на котельной «Северная» г. Мурманск | Членство в СРО | 876 | Условная единица | 1 | 47000000000 | Мурманская обл | 13501082.89 | Июнь 2022 | Март 2023 | Закупка у единственного поставщика (исполнителя, подрядчика) | Нет
104 | 65.12.1 | 65.12.12 | Оказание услуг по добровольному медицинскому страхованию сотрудников | Соблюдение требований Федерального Закона от 27.07.2006 №152-ФЗ «О персональных данных» | 792 | Человек | 250 | 47000000000 | Мурманская обл | 2470000 | Август 2022 | Август 2023 | Закупка у единственного поставщика (исполнителя, подрядчика) | Нет
105 | 43.99 | 43.99.90.140 | Выполнение работ по ремонту центрального газохода котлов № 3, 4 до дымовой трубы на котельной п. Ревда | Качество результата работ и использованных при их проведении материалов должно соответствовать ГОСТам, СНиПам | 876 | Условная единица | 1 | 47000000000 | Мурманская обл | 4999000 | Июль 2022 | Январь 2023 | Закупка у единственного поставщика (исполнителя, подрядчика) | Нет
106 | 46.71 | 19.20.28.120 | Поставка мазута флотского Ф5, не более 1,50% по ГОСТ 10585-2013 | Согласно ГОСТ | 168 | Тонна;^метрическая тонна (1000 кг) | 800 | 47000000000 | Мурманская обл | 46160000 | Декабрь 2022 | Июль 2023 | Конкурентные переговоры | Да
107 | 86.10 | 86.10.14.110 | Оказание медицинских услуг по проведению обязательных психиатрических освидетельствований работников, занятых на работах с вредными и (или) опасными производственными факторами и кандидатов на трудоустройство | В соответствии с требованиями Правительства Российской Федерации от 23.09.2002г. №695. | 792 | Человек | 596 | 47000000000 | Мурманская обл | 834400 | Февраль 2022 | Январь 2023 | Закупка у единственного поставщика (исполнителя, подрядчика) | Нет
108 | 65.12.1 | 65.12.12 | Оказание услуг по добровольному медицинскому страхованию сотрудников | Соблюдение требований Федерального Закона от 27.07.2006 №152-ФЗ «О персональных данных» | 792 | Человек | 340 | 47000000000 | Мурманская обл | 2380000 | Октябрь 2022 | Октябрь 2023 | Закупка у единственного поставщика (исполнителя, подрядчика) | Нет
109 | 49.41 | 49.41.12.000 | Оказание услуг по перевозке мазута топочного 100 ГОСТ 10585-2013 | Оказываемые услуги должны соответствовать Правилам перевозок грузов автомобильным транспортом, утвержденным Постановлением Правительства РФ от 30.11.2021г № 2116 | 168 | Тонна;^метрическая тонна (1000 кг) | 8200 | 47000000000 | Мурманская обл | 10250000 | Сентябрь 2022 | Март 2023 | Конкурентные переговоры | Да
110 | 42.21 | 42.21.22.120 | Выполнение работ по капитальному ремонту линейных объектов г. Мурманска, Участок № 8 ТК_3 – Связи – Маклакова 37 | Членство в СРО | 876 | Условная единица | 1 | 47000000000 | Мурманская обл | 47153676 | Ноябрь 2022 | Декабрь 2023 | Закупка у единственного поставщика (исполнителя, подрядчика) | Нет
111 | 42.21 | 42.21.22.120 | Выполнение работ по капитальному ремонту линейных объектов г. Мурманска, Участок № 9 ТК-61/3 – ул. Гвардейская, 17 | Членство в СРО | 876 | Условная единица | 1 | 47000000000 | Мурманская обл | 19628440.8 | Ноябрь 2022 | Декабрь 2023 | Закупка у единственного поставщика (исполнителя, подрядчика) | Нет
112 | 80.10 | 80.10.12 | Оказание услуг по охране имущества и обеспечению внутриобъектового и пропускного режимов | Наличие действующйх лицензии и удостоверений частных охранников | 356 | ч | 7344 | 47000000000 | Мурманская обл | 1542240,00 Российский рубль | Июнь 2022 | Январь 2023 | Закупка у единственного поставщика (исполнителя, подрядчика) | Нет
113 | 80.10 | 80.10.12 | Оказание услуг по охране имущества и обеспечению внутриобъектового и пропускного режимов | Наличие действующйх лицензии и удостоверений частных охранников | 356 | ч | 230724 | 47000000000 | Мурманская обл | 49868460 | Ноябрь 2022 | Февраль 2024 | Запрос предложений в электронной форме | Да
114 | 65.12.1 | 65.12.12 | Оказание услуг по добровольному медицинскому страхованию сотрудников | Соблюдение требований Федерального Закона от 27.07.2006 №152-ФЗ «О персональных данных» | 792 | Человек | 350 | 47000000000 | Мурманская обл | 2975000 | Август 2022 | Август 2023 | Закупка у единственного поставщика (исполнителя, подрядчика) | Нет
115 | 46.90 | 28.21.11.112 | Поставка комплектующих для горелок Oilon | Товар поставляется новым (не бывшим в эксплуатации) и изготовленным не ранее 1 (первого) квартала 2022 года | 796 | Штука | 28 | 47000000000 | Мурманская обл | 1495560 | Ноябрь 2022 | Март 2023 | Закупка у единственного поставщика (исполнителя, подрядчика) | Нет
116 | 46.71 | 19.20.28.120 | Поставка мазута флотского Ф5, 1,50% по ГОСТ 10585-2013 | Согласно ГОСТ | 168 | Тонна;^метрическая тонна (1000 кг) | 86 | 47000000000 | Мурманская обл | 4962200 | Декабрь 2022 | Январь 2023 | Закупка у единственного поставщика (исполнителя, подрядчика) | Нет
117 | 63.11 | 63.11.11.000 | Оказание услуг по осуществлению расчетов и начислению платы за коммунальные услуги собственникам и нанимателям жилых помещений г. Североморск | Обеспечение контроля и защиты информации при обмене сведениями в соответствии с законодательством Российской Федерации | 796 | Штука | 899400 | 47000000000 | Мурманская обл | 3494034.96 | Декабрь 2022 | Февраль 2024 | Закупка у единственного поставщика (исполнителя, подрядчика) | Нет
118 | 63.11 | 63.11.11.000 | Оказание услуг по осуществлению расчетов и начислению платы за коммунальные услуги собственникам и нанимателям жилых помещений г. Заполярный | Обеспечение контроля и защиты информации при обмене сведениями в соответствии с законодательством Российской Федерации | 796 | Штука | 308076 | 47000000000 | Мурманская обл | 1597397.88 | Декабрь 2022 | Февраль 2024 | Закупка у единственного поставщика (исполнителя, подрядчика) | Нет
119 | 46.90 46.90 71.12 | 27.12 28.13 71.12.11.900 | Поставка оборудования для технического перевооружения на центральных тепловых пунктах и элеваторном узле в г. Мурманске с шеф-наладочными работами | Оборудование поставляется новым (не бывшим в эксплуатации), и изготовленным не ранее 01.01.2022 года | 796 796 876 | Штука Штука Условная единица | 8 15 5 | 47000000000 | Мурманская обл | 22098389.66 | Декабрь 2022 | Июль 2023 | Закупка у единственного поставщика (исполнителя, подрядчика) | Нет
120 | 46.71 46.71 46.71 | 19.20.28.113 19.20.28.113 19.20.28.113 | Поставка мазута топочного 100 | Согласно ГОСТу | 168 876 876 | Тонна;^метрическая тонна (1000 кг) Условная единица Условная единица | 61000 1 1 | 47000000000 | Мурманская обл | 803544630 | Декабрь 2022 | Январь 2023 | Закупка у единственного поставщика (исполнителя, подрядчика) | Нет
121 | 38.2 | 38.21.22.000 | Оказание услуг по сбору и размещению отходов производства и потребления III, IV, V классов опасности (за исключением твердых коммунальных отходов) | Наличие лицензии, уведомление о внесении в ГРОРО | 168 | т | 984,416 | 47000000000 | Мурманская обл | 2067273,60 Российский рубль | Январь 2022 | Январь 2023 | Закупка у единственного поставщика (исполнителя, подрядчика) | Нет
122 | 71.20 | 71.20.19.190 | Выполнение пусконаладочных работ систем газоимпульсной очистки паровых котлов ГМ-50-1 со станционными номерами 1, 2, 5, 6 ЦЭ и ЭС участка г. Заполярный АО «МЭС» | Качество результата работ и использованных при их проведении материалов должно соответствовать ГОСТам, СНиПам и другим действующим нормативным документам | 876 | Условная единица | 1 | 47000000000 | Мурманская обл | 3400000 | Сентябрь 2022 | Январь 2023 | Закупка у единственного поставщика (исполнителя, подрядчика) | Нет
123 | 65.12.1 | 65.12.12 | Оказание услуг по добровольному медицинскому страхованию сотрудников | Соблюдение требований Федерального Закона от 27.07.2006 №152-ФЗ «О персональных данных» | 792 | Человек | 250 | 47000000000 | Мурманская обл | 1875000 | Сентябрь 2022 | Сентябрь 2023 | Закупка у единственного поставщика (исполнителя, подрядчика) | Нет
126 | 46.90 | 17.12 | Поставка бумаги офисной | Соответствие техническому заданию | 642 | Единица | 1 | 47000000000 | Мурманская обл | 1720000 | Ноябрь 2022 | Август 2023 | Закупка у единственного поставщика (исполнителя, подрядчика) | Нет
127 | 71.12 | 71.12.19.100 | Выполнение работ по разработке рабочей проектно-сметной и исполнительной документации на системы автоматической пожарной сигнализации, оповещения и управления эвакуацией и системы пожаротушения | Членство в СРО | 876 | Условная единица | 1 | 47000000000 | Мурманская обл | 2000000 | Декабрь 2022 | Апрель 2023 | Закупка у единственного поставщика (исполнителя, подрядчика) | Нет
128 | 35.30.2 | 35.30.11.120 | Услуги по передаче тепловой энергии | При исполнении договора Стороны руководствуются законодательством РФ, в т.ч. 190-ФЗ «О теплоснабжении» | 233 | ГИГАКАЛ | 61316 | 47000000000 | Мурманская обл | 19299824.16 | Декабрь 2022 | Январь 2024 | Закупка у единственного поставщика (исполнителя, подрядчика) | Нет
129 | 46.71 | 05.20.10.110 | Поставка угля марки 3БОМ | Соответствие ГОСТ 32464-2013 | 168 | Тонна;^метрическая тонна (1000 кг) | 434 | 47000000000 | Мурманская обл | 4817400 | Ноябрь 2022 | Январь 2023 | Закупка у единственного поставщика (исполнителя, подрядчика) | Нет
130 | 46.90 | 28.14.13.130 | Поставка кранов шаровых | Товар поставляется новым (не бывшим в эксплуатации), изготовленным не ранее 2022 года | 796 | Штука | 74 | 47000000000 | Мурманская обл | 16836167.2 | Ноябрь 2022 | Май 2023 | Аукцион в электронной форме | Да
131 | 33.19 | 33.19.1 | Выполнение работ по замене конвективной части котла ДКВР 20/13 № 1 | Качество результата работ и использованных при их проведении материалов должно соответствовать ГОСТам, СНиПам и другим действующим нормативным документам. Членство СРО | 876 | Условная единица | 1 | 47000000000 | Мурманская обл | 10323600 | Ноябрь 2022 | Сентябрь 2023 | Запрос предложений в электронной форме, участниками которого могут быть только субъекты малого и среднего предпринимательства | Да
132 | 39.00 | 39.00.21 | Оказание услуг по несению аварийно-спасательной готовности к реагированию на чрезвычайные ситуации, вызванные разливами нефти и нефтепродуктов на опасных производственных объектах – котельных и маршрутах движения автомашин, перевозящих нефтепродукты | Круглосуточное несение аварийно-спасательной готовности к реагированию на ЧС, вызванные разливами нефти и нефтепродуктов | 876 | Условная единица | 8 | 47000000000 | Мурманская обл | 1260000 | Ноябрь 2022 | Март 2028 | Закупка у единственного поставщика (исполнителя, подрядчика) | Нет
133 | 86.90.1 | 86.90.19.110 | Осуществление отбора проб и проведение исследований питьевой воды по микробиологическим показателям | Деятельность осуществляется в соответствии с № 52-ФЗ от 30.03.1999 г. | 796 | шт | 1116 | 47000000000 | Мурманская обл | 609612,96 Российский рубль | Декабрь 2022 | Февраль 2024 | Закупка у единственного поставщика (исполнителя, подрядчика) | Нет
134 | 71.20 | 71.20.12.000 | Оказание услуг по аттестации технологий сварки, механическим испытаниям, металлографии и неразрушающему контролю сварных стыков | Наличие аттестата соответствия требованийям Системы аттестации сварочного производства. Соответствие техническому заданию | 876 | Условная единица | 4 | 47000000000 | Мурманская обл | 697000,00 Российский рубль | Сентябрь 2022 | Январь 2023 | Закупка у единственного поставщика (исполнителя, подрядчика) | Нет
135 | 46.90 | 28.21.11.112 | Поставка горелок жидкотопливных и комплектующих | Товар поставляется новым (не бывшим в эксплуатации), изготовленным не ранее 2022 года | 642 | Единица | 7 | 47000000000 | Мурманская обл | 17365923.36 | Декабрь 2022 | Май 2023 | Аукцион в электронной форме, участниками которого могут быть только субъекты малого и среднего предпринимательства | Да
136 | 46.71 | 05.10.10.131 | Поставка угля марки ДО | Согласно ГОСТу | 168 | Тонна;^метрическая тонна (1000 кг) | 3600 | 47000000000 | Мурманская обл | 32760000 | Июнь 2022 | Январь 2023 | Запрос предложений в электронной форме | Да
137 | 84.24 | 84.24.11 | Оказание услуг по обеспечению оперативного реагирования на сообщение о срабатывании тревожной сигнализации на подключенном к пульту централизованного наблюдения объекта путем немедленного направления группы задержания | Обеспечить прибытие группы задержания на объект при срабатывании тревожной сигнализации | 356 | ч | 43800 | 47000000000 | Мурманская обл | 752046,00 Российский рубль | Декабрь 2022 | Январь 2024 | Закупка у единственного поставщика (исполнителя, подрядчика) | Нет
138 | 43.99 | 43.99.90.110 | Выполнение работ по ремонту наружной поверхности дымовой трубы (маркировочная окраска), монтаж декоративного освещения Н=90 м | Качество результата работ и использованных при их проведении материалов должно соответствовать ГОСТам, СНиПам и другим действующим нормативным документам | 876 | Условная единица | 1 | 47000000000 | Мурманская обл | 9709538.5 | Декабрь 2022 | Август 2023 | Запрос предложений в электронной форме, участниками которого могут быть только субъекты малого и среднего предпринимательства | Да
139 | 63.99.1 | 62.02 | Оказание информационных услуг с использованием установленных экземпляров систем «КонсультантПлюс» | Оказание услуг по обновлению системы «КонсультантПлюс» с использованием уже установленных экземпляров в г. Мурманск и Мурманской области | - | - | - | 47000000000 | Мурманская обл | Невозможно определить цену | Февраль 2023 | Апрель 2024 |  | Нет
140 | 42.21 | 42.21.22.120 | Выполнение работ по капитальному ремонту линейных объектов г. Мурманска, Участок № 6 ТК61_3 – Пз10 – Ленина 31 – Журбы 12 | Членство в СРО | 876 | Условная единица | 1 | 47000000000 | Мурманская обл | 19573566 | Октябрь 2022 | Декабрь 2023 | Запрос предложений в электронной форме | Да
141 | 36.00 | 36.00.30.000 | Услуги холодного водоснабжения и водоотведения | При исполнении договора Стороны руководствуются законодательством РФ, в т.ч. 416-ФЗ «О водоснабжении и водоотведении» | 113 | м[3*] | 15042 | 47000000000 | Мурманская обл | 708307,88 Российский рубль | Февраль 2022 | Январь 2023 | Закупка у единственного поставщика (исполнителя, подрядчика) | Нет
142 | 46.90 | 27.90.70.000 | Поставка шлагбаумов железнодорожных модернизированных ПАШ-1-6 | Товар поставляется новым (не бывшим в эксплуатации), и изготовленным не ранее 2022 года | 839 | Комплект | 2 | 47000000000 | Мурманская обл | 851040 | Ноябрь 2022 | Март 2023 | Закупка у единственного поставщика (исполнителя, подрядчика) | Нет
143 | 38.1 | 38.11.29.000 | Оказание услуг по сбору и размещению строительных отходов | Наличие лицензии, уведомление о внесении в ГРОРО | 113 | м[3*] | 550,748 | 47000000000 | Мурманская обл | 607200,00 Российский рубль | Январь 2022 | Январь 2023 | Закупка у единственного поставщика (исполнителя, подрядчика) | Нет
144 | 46.90 | 27.33 | Поставка электротехнической продукции | Товар поставляется новым (не бывшим в эксплуатации), и изготовленным не ранее 2022 года | 642 | Единица | 1045 | 47000000000 | Мурманская обл | 884378 | Декабрь 2022 | Февраль 2023 | Запрос котировок в электронной форме, участниками которого могут быть только субъекты малого и среднего предпринимательства | Да
145 | 43.99 | 43.99.90.190 | Выполнение работ по замене мазутного резервуара 1000 м3 ст. №2 | Качество результата работ и использованных при их проведении материалов должно соответствовать ГОСТам, СНиПам | 876 | Условная единица | 1 | 47000000000 | Мурманская обл | 4999000 | Декабрь 2022 | Февраль 2023 | Закупка у единственного поставщика (исполнителя, подрядчика) | Нет
146 | 46.71 | 19.20.21.300 | Поставка дизельного топлива для котельных | Согласно ГОСТу | 168 | т | 330 | 47000000000 | Мурманская обл | 28277600,00 Российский рубль | Декабрь 2022 | Январь 2024 | Конкурентные переговоры | Да
147 | 46.90 | 28.24.12.110 | Поставка оборудования для чистки котловых труб PUTZMAUS | Товар поставляется новым (не бывшим в эксплуатации) и изготовленным не ранее 2022 года | 642 | Единица | 26 | 47000000000 | Мурманская обл | 697664 | Декабрь 2022 | Апрель 2023 | Закупка у единственного поставщика (исполнителя, подрядчика) | Нет
148 | 35.12 | 35.12.10.120 | Оказание услуг по технологическому присоединению к электрическим сетям энергопринимающих устройств | Выполнение технических условий для присоединения к электрическим сетям | 876 | Условная единица | 1 | 47000000000 | Мурманская обл | 609604.8 | Декабрь 2022 | Декабрь 2023 | Закупка у единственного поставщика (исполнителя, подрядчика) | Нет
149 | 84.24 | 84.24.11.000 | Оказание услуг по обеспечению оперативного реагирования на сообщение о срабатывании тревожной сигнализации на подключенном к пульту централизованного наблюдения объекте путем немедленного направления группы задержания | Обеспечить прибытие группы задержания на объект при срабатывании тревожной сигнализации | 356 | ч | 43800 | 47000000000 | Мурманская обл | 519030,00 Российский рубль | Ноябрь 2022 | Январь 2024 | Закупка у единственного поставщика (исполнителя, подрядчика) | Нет
150 | 42.21 | 42.21.22.120 | Выполнение работ по капитальному ремонту линейных объектов г. Мурманска, Участок № 3 П-11 - ЦТП-1 - Скальная 10 | Членство в СРО | 876 | Условная единица | 1 | 47000000000 | Мурманская обл | 32538790.8 | Ноябрь 2022 | Декабрь 2023 | Закупка у единственного поставщика (исполнителя, подрядчика) | Нет
151 | 47.3 | 19.20.21.300 | Поставка автомобильного топлива - Дизельное топливо | В соотвествии с ГОСТ | 112 | л;^дм[3*] | 45516 | 47000000000 | Мурманская обл | 3344265 | Ноябрь 2022 | Июль 2023 | Запрос предложений в электронной форме | Да
152 | 47.3 | 19.20.21.300 | Поставка автомобильного топлива - Дизельное топливо | В соотвествии с ГОСТ | 112 | л;^дм[3*] | 251118 | 47000000000 | Мурманская обл | 17344720.26 | Ноябрь 2022 | Июнь 2023 | Запрос предложений в электронной форме | Да
153 | 71.12.5 | 71.12.39.116 | Оказание услуг по предоставлению специализированной информации в области гидрометеорологии | Наличие лицензии | 642 | ед | 472 | 47000000000 | Мурманская обл | 1016496,00 Российский рубль | Январь 2022 | 2023-02-01 | Закупка у единственного поставщика (исполнителя, подрядчика) | Нет
154 | 42.21 | 42.21.22.120 | Выполнение работ по капитальному ремонту линейных объектов г. Мурманска, Участок № 4 СК-1 – ЦТП-5 (ВРШ) | Членство в СРО | 876 | Условная единица | 1 | 47000000000 | Мурманская обл | 28359994.8 | Октябрь 2022 | Декабрь 2023 | Запрос предложений в электронной форме | Да
155 | 42.21 | 42.21.22.120 | Выполнение работ по капитальному ремонту линейных объектов г. Мурманска, Участок № 5 ТК-72 – Ленина 42 | Членство в СРО | 876 | Условная единица | 1 | 47000000000 | Мурманская обл | 12799347.6 | Ноябрь 2022 | Декабрь 2023 | Закупка у единственного поставщика (исполнителя, подрядчика) | Нет
156 | 35.1 | 35.11.10.115 | Продажа электрической энергии (мощности) и оказание услуг по передаче электрической энергии | Основание для проведения расчетов – договор № 5150105438 от 02.02.2015 | 245 | кВт.ч | 111573148 | 47000000000 | Мурманская обл | 519437376,00 Российский рубль | Декабрь 2022 | Январь 2024 | Закупка у единственного поставщика (исполнителя, подрядчика) | Нет
157 | 35.30.2 | 35.30.11.120 | Отпуск тепловой энергии и теплоносителя | При исполнении договора Стороны руководствуются законодательством РФ, в т.ч. 190-ФЗ "О теплоснабжении" | 233 | ГИГАКАЛ | 259 | 47000000000 | Мурманская обл | 1269335.14 | Январь 2022 | Январь 2023 | Закупка у единственного поставщика (исполнителя, подрядчика) | Нет
158 | 46.90 | 10.82.23.290 | Поставка новогодних подарков | Товар поставляется новым и изготовленным не ранее 01.06.2022 года, с остаточным сроком годности на дату поставки не менее 4-х месяцев | 796 | Штука | 1643 | 47000000000 | Мурманская обл | 1320972 | Ноябрь 2022 | Январь 2023 | Закупка у единственного поставщика (исполнителя, подрядчика) | Нет
159 | 42.21 | 42.21 | Выполнение работ по замене участка тепловой сети от ТК62/3а - ТК 62/3б - ТК 62/3в - ул. Г. Журбы д.12, г. Мурманск | Членство в СРО. Качество результата работ и использованных при их проведении материалов должно соответствовать ГОСТам, СНиПам | 876 | Условная единица | 1 | 47000000000 | Мурманская обл | 3489148.7 | Май 2022 | Январь 2023 | Закупка у единственного поставщика (исполнителя, подрядчика) | Нет
160 | 35.1 | 35.11.10.115 | Продажа электрической энергии (мощности), в целях компенсации фактических потерь, возникающих в электрических сетях | Основание для проведения расчетов – договор № 5160100006 от 01.02.2015 | 245 | кВт.ч | 14169800 | 47000000000 | Мурманская обл | 49684986.72 | Декабрь 2022 | Январь 2024 | Закупка у единственного поставщика (исполнителя, подрядчика) | Нет
161 | 46.71 | 05.20.10.110 | Поставка угля марки 3БОМ | Соответствие ГОСТ 32464-2013 | 168 | т | 450 | 47000000000 | Мурманская обл | 4995000 | Декабрь 2022 | Февраль 2023 | Закупка у единственного поставщика (исполнителя, подрядчика) | Нет
162 | 46.71 | 05.20.10.110 | Поставка угля марки 3БОМ | Соответствие ГОСТ 32464-2013 | 168 | т | 440 | 47000000000 | Мурманская обл | 4884000 | Декабрь 2022 | Февраль 2023 | Закупка у единственного поставщика (исполнителя, подрядчика) | Нет
163 | 71.12.62 | 71.12.40.129 | Оказание метрологических услуг в сфере обеспечения единства измерений | Наличие аттестата аккредитации в области обеспечения единства измерений по поверке средств измерений | 796 | шт | 1617 | 47000000000 | Мурманская обл | 2807356,00 Российский рубль | Апрель 2022 | Январь 2023 | Закупка у единственного поставщика (исполнителя, подрядчика) | Нет
164 | 35.30.2 | 35.30.11.120 | Оказание услуг по передаче тепловой энергии и теплоносителя | При исполнении договора Стороны руководствуются законодательством РФ, в т.ч. 190-ФЗ «О теплоснабжении» | 233 | ГИГАКАЛ | 7746,19125 | 47000000000 | Мурманская обл | 3668069,42 Российский рубль | Февраль 2022 | Январь 2023 | Закупка у единственного поставщика (исполнителя, подрядчика) | Нет
165 | 86.90.1 | 86.90.19.110 | Осуществление отбора проб и проведение исследований питьевой воды по микробиологическим показателям (только энтерококки) | Деятельность осуществляется в соответствии с № 52-ФЗ от 30.03.1999 г. | 796 | Штука | 876 | 47000000000 | Мурманская обл | 628092 | Декабрь 2022 | Февраль 2024 | Закупка у единственного поставщика (исполнителя, подрядчика) | Нет
166 | 47.3 | 19.20.21.300 | Поставка автомобильного топлива - Дизельное топливо | В соотвествии с ГОСТ | 112 | Литр;^кубический дециметр | 8696 | 47000000000 | Мурманская обл | 560892 | Декабрь 2022 | Март 2023 | Закупка у единственного поставщика (исполнителя, подрядчика) | Нет
167 | 84.24 | 84.24.11.000 | Оказание услуг по контролю за объектами, находящимися вне зоны реагирования групп задержания подразделений вневедомственной охраны, при помощи технических средств охраны путем централизованного наблюдения за их состоянием на пульте централизованного наблюдения вневедомственной охраны и обеспечению незамедлительной передачи информации о поступлении тревожного сообщения по телефону либо посредством радиосвязи в дежурную часть Органа внутренних дел МВД России | Обеспечить незамедлительно передачу информации о поступлении тревожного сообщения по телефону либо посредством радиосвязи в дежурную часть Органа внутренних дел МВД России | 356 | ч | 78840 | 47000000000 | Мурманская обл | 519555,60 Российский рубль | Декабрь 2022 | Январь 2024 | Закупка у единственного поставщика (исполнителя, подрядчика) | Нет
168 | 42.21 | 42.21.22.120 | Выполнение работ по капитальному ремонту линейных объектов г. Мурманска, Участок № 1 Насосная № 7, Северный проезд, ул. Папанина | Членство в СРО | 876 | Условная единица | 1 | 47000000000 | Мурманская обл | 80108152.8 | Ноябрь 2022 | Декабрь 2023 | Закупка у единственного поставщика (исполнителя, подрядчика) | Нет
169 | 33.20 | 33.20.39.900 | Выполнение комплекса работ по монтажу котлоагрегата КСВм-0,4К и выполнению пуско-наладочных работ в котельной по адресу: Мурманская область, ЗАТО г. Североморск, ул. Кортик | Качество результата работ и использованных при их проведении материалов должно соответствовать ГОСТам, СНиПам | 876 | Условная единица | 1 | 47000000000 | Мурманская обл | 900005 | Июнь 2022 | Февраль 2023 | Закупка у единственного поставщика (исполнителя, подрядчика) | Нет
170 | 46.71 | 19.20.28.120 | Поставка мазута флотского Ф5, 1,50% по ГОСТ 10585-2013 | Согласно ГОСТ | 168 | Тонна;^метрическая тонна (1000 кг) | 86 | 47000000000 | Мурманская обл | 4962200 | Декабрь 2022 | Январь 2023 | Закупка у единственного поставщика (исполнителя, подрядчика) | Нет
171 | 43.22 | 43.22.12.130 | Выполнение работ, оказание услуг, осуществление комплекса действий по эксплуатации, техническому обслуживанию, текущему и аварийно-восстановительному ремонту тепловых сетей, инженерного оборудования и иного имущества, предназначенного для передачи тепловой энергии в виде горячей воды с целью теплоснабжения потребителей (абонентов) | Качество результата Работ (Услуг) и использованных при их проведении материалов должно соответствовать, ГОСТам, СНиПам | 876 | Условная единица | 12 | 47000000000 | Мурманская обл | 10253880 | Август 2022 | Сентябрь 2023 | Запрос предложений в электронной форме | Да
172 | 43.91 | 43.91.19.110 | Выполнение работ по ремонту кровли здания котельной г. Заозерск | Членство в СРО. Качество результата работ и использованных при их проведении материалов должно соответствовать ГОСТам, СНиПам | 876 | усл. ед | 1 | 47000000000 | Мурманская обл | 15117778,80 Российский рубль | Сентябрь 2022 | Февраль 2023 | Запрос предложений в электронной форме | Да
173 | 52.21.11 | 52.21.11.000 | Оказание услуг по обеспечению подачи и уборки вагонов | Основание для проведения расчетов договор 6049-47-19 | 876 | Условная единица | 1 | 47000000000 | Мурманская обл | 2562000 | Декабрь 2022 | Январь 2024 | Закупка у единственного поставщика (исполнителя, подрядчика) | Нет
174 | 38.1 | 38.11.29.000 | Оказание услуг по размещению строительных отходов | Наличие лицензии , уведомление о внесении объектов размещения отходов в ГРОРО | 113 | Кубический метр | 358,72 | 47000000000 | Мурманская обл | 551359.99 | Декабрь 2022 | Январь 2024 | Закупка у единственного поставщика (исполнителя, подрядчика) | Нет
175 | 52.21.11 | 52.21.11 | Прохождение вагонов по железной дороге необщего пользования | Наличие права собственности на данный железнодорожный путь | 876 | усл. ед | 1 | 47000000000 | Мурманская обл | 1033560,00 Российский рубль | Июнь 2022 | Июль 2027 | Закупка у единственного поставщика (исполнителя, подрядчика) | Нет
176 | 71.12 | 71.12.19.100 | Выполнение работ по разработке проектной и рабочей документации по техническому перевооружению системы теплоснабжения н.п. Кильдинстрой | Членство в СРО | 876 | Условная единица | 1 | 47000000000 | Мурманская обл | 6200000 | Декабрь 2022 | Май 2023 | Закупка у единственного поставщика (исполнителя, подрядчика) | Нет
177 | 42.21 | 42.21 | Выполнение работ по замене участка тепловой сети от ТК8/5 до 9/5, от ТК 9/5 до ввода в госпиталь, ул. Матроса Рябинина 19, г. Заозерск, Мурманская область | Качество результата работ и использованных при их проведении материалов должно соответствовать ГОСТам, СНиПам | 876 | Условная единица | 1 | 47000000000 | Мурманская обл | 4083944 | Июнь 2022 | Январь 2023 | Закупка у единственного поставщика (исполнителя, подрядчика) | Нет
178 | 42.21 | 42.21 | Выполнение работ по замене участка тепловой сети по ул. Полярной Дивизии: ТК-50/3 - ТК-50/3а, г. Мурманск | Качество результата работ и использованных при их проведении материалов должно соответствовать ГОСТам, СНиПам | 876 | Условная единица | 1 | 47000000000 | Мурманская обл | 4038799.04 | Май 2022 | Январь 2023 | Закупка у единственного поставщика (исполнителя, подрядчика) | Нет
179 | 80.10 | 80.10.12 | Оказание услуг по охране имущества и обеспечению внутриобъектового и пропускного режимов | Наличие действующйх лицензии и удостоверений частных охранников | 356 | ч | 8016 | 47000000000 | Мурманская обл | 1763520,00 Российский рубль | Январь 2022 | Январь 2023 | Запрос предложений в электронной форме | Да
180 | 42.21 | 42.21.22.120 | Выполнение работ по капитальному ремонту линейных объектов г. Мурманска, Участок № 2 П 36(9) - ЦТП-3 | Качество результата работ и использованных при их проведении материалов должно соответствовать ГОСТам, СНиПам и другим действующим нормативным документам | 876 | Условная единица | 1 | 47000000000 | Мурманская обл | 7809264 | Октябрь 2022 | Декабрь 2023 | Запрос предложений в электронной форме | Да
181 | 46.90 | 25.21.12 | Поставка водогрейного котла КВ-ГМ-58,2-150 и котельно-вспомогательного оборудования | Товар должен соответствовать техническим характеристикам и иметь сертификат соответствия требованиям ТР ТС 032/2013 | 839 | Комплект | 1 | 47000000000 | Мурманская обл | 99714800 | Октябрь 2022 | Январь 2023 | Запрос предложений в электронной форме | Да
182 | 42.21 | 42.21 | Выполнение работ по замене участка тепловой сети от д.10 по ул. Софьи Перовской -ТК-27/2 - ТК-27/2а г. Мурманск | Качество результата работ и использованных при их проведении материалов должно соответствовать ГОСТам, СНиПам | 876 | Условная единица | 1 | 47000000000 | Мурманская обл | 1737784.57 | Май 2022 | Январь 2023 | Закупка у единственного поставщика (исполнителя, подрядчика) | Нет
183 | 35.30.2 | 35.30.11.120 | Услуги по передаче тепловой энергии | При исполнении договора Стороны руководствуются законодательством РФ, в т.ч. 190-ФЗ «О теплоснабжении» | 233 | ГИГАКАЛ | 148393 | 47000000000 | Мурманская обл | 72303005.32 | Декабрь 2022 | Февраль 2024 | Закупка у единственного поставщика (исполнителя, подрядчика) | Нет
184 | 49.41 | 49.41.12.000 | Оказание услуг по перевозке мазута топочного 100 ГОСТ 10585-2013 | Услуги оказываются в соответствии с заявками | 168 | Тонна;^метрическая тонна (1000 кг) | 16900 | 47000000000 | Мурманская обл | 21125000 | Декабрь 2022 | Февраль 2024 | Конкурентные переговоры | Да
185 | 63.11 | 63.11.11.000 | Оказание услуг по осуществлению расчетов и начисление платы за коммунальные услуги собственникам и нанимателям жилых помещений г. Кандалакша | Обеспечение контроля и защиты информации при обмене сведениями в соответствии с законодательством Российской Федерации | 796 | Штука | 435024 | 47000000000 | Мурманская обл | 2342604.24 | Декабрь 2022 | Февраль 2024 | Закупка у единственного поставщика (исполнителя, подрядчика) | Нет
186 | 63.11 | 63.11.11.000 | Оказание услуг по осуществлению расчетов и начислению платы за коммунальные услуги собственникам и нанимателям жилых помещений г. Снежногорск, н.п. Оленья Губа, г. Полярный, п. Высокий, г. Гаджиево | Обеспечение контроля и защиты информации при обмене сведениями в соответствии с законодательством Российской Федерации | 796 | Штука | 681528 | 47000000000 | Мурманская обл | 2793472.92 | Декабрь 2022 | Февраль 2024 | Закупка у единственного поставщика (исполнителя, подрядчика) | Нет
187 | 63.11 | 63.11.11.000 | Оказание услуг по осуществлению расчетов и начислению платы за коммунальные услуги собственникам и нанимателям жилых помещений г. Мурманска | Обеспечение контроля и защиты информации при обмене сведениями в соответствии с законодательством Российской Федерации | 796 | Штука | 1105908 | 47000000000 | Мурманская обл | 4292363.64 | Декабрь 2022 | Февраль 2024 | Закупка у единственного поставщика (исполнителя, подрядчика) | Нет
189 | 63.11 | 63.11.11.000 | Оказание услуг по осуществлению расчетов и начислению платы за коммунальные услуги собственникам и нанимателям жилых помещений г. Мурманска | Обеспечение контроля и защиты информации при обмене сведениями в соответствии с законодательством Российской Федерации | 796 | Штука | 549108 | 47000000000 | Мурманская обл | 2899912.75 | Декабрь 2022 | Февраль 2024 | Закупка у единственного поставщика (исполнителя, подрядчика) | Нет
190 | 63.11 | 63.11.11.000 | Оказание услуг по осуществлению расчетов и начислению платы за коммунальные услуги собственникам и нанимателям жилых помещений г.п. Никель, г. Кола, н.п. Шонгуй, п.г.т. Кильдинстрой, п. Молочный, п. Верхнетуломский, п. Мурмаши, ст. Лопарская, с. Ловозеро, п.г.т. Зеленоборский, н.п. Ёнский, п. Лейпи, с.п. Алакуртти | Обеспечение контроля и защиты информации при обмене сведениями в соответствии с законодательством Российской Федерации | 796 | Штука | 542820 | 47000000000 | Мурманская обл | 3673429.92 | Декабрь 2022 | Февраль 2024 | Закупка у единственного поставщика (исполнителя, подрядчика) | Нет
191 | 61.10 | 61.10.11 | Оказание услуг местной телефонной связи | Условия оказания услуг определены Правилами оказания услуг телефонной связи, утвержденными постановлением Правительства Российской Федерации от 09.12.2014г. № 1342 | 796 | Штука | 432 | 47000000000 | Мурманская обл | 516614.4 | Декабрь 2022 | Январь 2024 | Закупка у единственного поставщика (исполнителя, подрядчика) | Нет
193 | 64.91.2 | 64.91.10.190 | Оказание услуг финансовой аренды (лизинга) аварийно-ремонтных технических комплексов | Лизингодатель приобретает в собственность указанное Лизингополучателем имущество | 796 | шт | 4 | 47000000000 | Мурманская обл | 15310161,60 Российский рубль | Декабрь 2021 | Апрель 2025 | Запрос предложений в электронной форме | Да
194 | 80.10 | 80.10.12 | Оказание услуг по охране имущества и обеспечению внутриобъектового и пропускного режимов | Наличие действующих лицензий и удостоверений частных охранников | 356 | ч | 17592 | 47000000000 | Мурманская обл | 3870240,00 Российский рубль | Ноябрь 2021 | Январь 2023 | Запрос предложений в электронной форме | Да
195 | 49.41 | 49.41.12.000 | Оказание услуг по перевозке мазута топочного 100 ГОСТ 10585-2013 | Оказываемые услуги должны соответствовать Правилам перевозок грузов автомобильным транспортом, утвержденным Постановлением Правительства РФ от 21.12.2020 № 2200 | 168 | т | 4631 | 47000000000 | Мурманская обл | 3102770,00 Российский рубль | Декабрь 2021 | Март 2023 | Конкурентные переговоры | Да
196 | 35.1 | 35.11.10.115 | Продажа электрической энергии (мощности), в целях компенсации фактических потерь, возникающих в электрических сетях | Основание для проведения расчетов – договор № 5160100006 от 01.02.2015 | 245 | кВт.ч | 13430187 | 47000000000 | Мурманская обл | 43071170,84 Российский рубль | Декабрь 2021 | Январь 2023 | Закупка у единственного поставщика (исполнителя, подрядчика) | Нет
197 | 35.1 | 35.11.10.115 | Продажа электрической энергии (мощности) и оказание услуг по передаче электрической энергии | Основание для проведения расчетов – договор № 5150105438 от 02.02.2015 | 245 | кВт.ч | 114596453 | 47000000000 | Мурманская обл | 522409617,73 Российский рубль | Декабрь 2021 | Январь 2023 | Закупка у единственного поставщика (исполнителя, подрядчика) | Нет
198 | 64.91.2 | 64.91.10.190 | Оказание услуг финансовой аренды (лизинга) полуприцепов-цистерн | Лизингодатель приобретает в собственность указанное Лизингополучателем имущество | 796 | шт | 1 | 47000000000 | Мурманская обл | 7881608,80 Российский рубль | Сентябрь 2021 | Ноябрь 2024 | Запрос предложений в электронной форме | Да
199 | 64.91.2 | 64.91.10.190 | Оказание услуг финансовой аренды (лизинга) седельного тягача | Лизингодатель приобретает в собственность указанное Лизингополучателем имущество | 796 | шт | 1 | 47000000000 | Мурманская обл | 8912310,40 Российский рубль | Октябрь 2021 | Февраль 2025 | Запрос предложений в электронной форме | Да
200 | 84.24 | 84.24.11.000 | Оказание услуг по обеспечению оперативного реагирования на сообщение о срабатывании тревожной сигнализации на подключенном к пульту централизованного наблюдения объекта путем немедленного направления группы задержания | Обеспечить прибытие группы задержания на объект при срабатывании тревожной сигнализации | 356 | ч | 43800 | 47000000000 | Мурманская обл | 552318,00 Российский рубль | Декабрь 2021 | Январь 2023 | Закупка у единственного поставщика (исполнителя, подрядчика) | Нет
201 | 84.24 | 84.24.11.000 | Оказание услуг по контролю за объектами, находящимися вне зоны реагирования групп задержания подразделений вневедомственной охраны, при помощи технических средств охраны путем централизованного наблюдения за их состоянием на пульте централизованного наблюдения вневедомственной охраны и обеспечению незамедлительной передачи информации о поступлении тревожного сообщения по телефону либо посредством радиосвязи в дежурную часть Органа внутренних дел МВД России | Обеспечить незамедлительно передачу информации о поступлении тревожного сообщения по телефону либо посредством радиосвязи в дежурную часть Органа внутренних дел МВД России | 356 | ч | 78840 | 47000000000 | Мурманская обл | 552668,40 Российский рубль | Декабрь 2021 | Январь 2023 | Закупка у единственного поставщика (исполнителя, подрядчика) | Нет
202 | 80.10 | 80.10.12 | Оказание услуг по охране имущества и обеспечению внутриобъектового и пропускного режимов | Наличие действующих лицензий и удостоверений частных охранников | 356 | ч | 8760 | 47000000000 | Мурманская обл | 2014800,00 Российский рубль | Июль 2021 | Январь 2023 | Запрос предложений в электронной форме | Да
203 | 64.91.2 | 64.91.10.190 | Оказание услуг финансовой аренды (лизинга) аварийно-ремонтного технического комплекса | Лизингодатель приобретает в собственность указанное Лизингополучателем имущество | 796 | шт | 1 | 47000000000 | Мурманская обл | 6106523,60 Российский рубль | Ноябрь 2021 | Февраль 2025 | Запрос предложений в электронной форме | Да
204 | 52.21.11 | 52.21.11.000 | Оказание услуг по обеспечению подачи и уборки вагонов | Основание для проведения расчетов договор на транспортные услуги, оказываемые на подъездных железнодорожных путях | 876 | усл. ед | 1 | 47000000000 | Мурманская обл | 23819132,13 Российский рубль | Декабрь 2021 | Январь 2023 | Закупка у единственного поставщика (исполнителя, подрядчика) | Нет
205 | 46.71 | 19.20.21.300 | Поставка дизельного топлива для котельных | Согласно ГОСТу | 168 | т | 300 | 47000000000 | Мурманская обл | 24370000,00 Российский рубль | Декабрь 2021 | Январь 2023 | Конкурентные переговоры | Да
206 | 64.91.2 | 64.91.10.190 | Оказание услуг финансовой аренды (лизинга) насосного оборудования | Лизингодатель приобретает в собственность указанное Лизингополучателем имущество | 876 | усл. ед | 1 | 47000000000 | Мурманская обл | 18613477,52 Российский рубль | Сентябрь 2021 | Декабрь 2023 | Запрос предложений в электронной форме | Да
207 | 63.11 | 63.11.11.000 | Осуществление расчетов и начисление платы за коммунальные услуги собственникам и нанимателям жилых помещений г. Кандалакша | При исполнении договора должны обеспечиваться требования к обеспечению конфиденциальности персональных данных в соответствии с 152-ФЗ от 27.07.06 | 876 | усл. ед | 1 | 47000000000 | Мурманская обл | 2263457,76 Российский рубль | Декабрь 2021 | Февраль 2023 | Закупка у единственного поставщика (исполнителя, подрядчика) | Нет
208 | 84.24 | 84.24.11.000 | Оказание услуг по обеспечению оперативного реагирования на сообщение о срабатывании тревожной сигнализации на подключенном к пульту централизованного наблюдения объекта путем немедленного направления группы задержания | Обеспечить прибытие группы задержания на объект при срабатывании тревожной сигнализации | 356 | ч | 26280 | 47000000000 | Мурманская обл | 700362,00 Российский рубль | Декабрь 2021 | Январь 2023 | Закупка у единственного поставщика (исполнителя, подрядчика) | Нет
209 | 35.30.2 | 35.30.11.120 | Услуги по передаче тепловой энергии | При исполнении договора Стороны руководствуются законодательством РФ, в т.ч. 190-ФЗ «О теплоснабжении» | 233 | ГИГАКАЛ | 116255,87 | 47000000000 | Мурманская обл | 557128645,14 Российский рубль | Декабрь 2021 | Январь 2023 | Закупка у единственного поставщика (исполнителя, подрядчика) | Нет
210 | 35.30.2 | 35.30.11.120 | Услуги по передаче тепловой энергии | При исполнении договора Стороны руководствуются законодательством РФ, в т.ч. 190-ФЗ «О теплоснабжении» | 233 | ГИГАКАЛ | 67280 | 47000000000 | Мурманская обл | 27730147,62 Российский рубль | Декабрь 2021 | Февраль 2023 | Закупка у единственного поставщика (исполнителя, подрядчика) | Нет
211 | 35.30.2 | 35.30.11.120 | Услуги по передаче тепловой энергии | При исполнении договора Стороны руководствуются законодательством РФ, в т.ч. 190-ФЗ «О теплоснабжении» | 233 | ГИГАКАЛ | 168055 | 47000000000 | Мурманская обл | 106858949,85 Российский рубль | Декабрь 2021 | Февраль 2023 | Закупка у единственного поставщика (исполнителя, подрядчика) | Нет
212 | 35.30.2 | 35.30.11.120 | Услуги по передаче тепловой энергии и теплоносителя | При исполнении договора Стороны руководствуются законодательством РФ, в т.ч. 190-ФЗ «О теплоснабжении» | 233 | ГИГАКАЛ | 2405,6 | 47000000000 | Мурманская обл | 2874213,73 Российский рубль | Декабрь 2021 | Январь 2023 | Закупка у единственного поставщика (исполнителя, подрядчика) | Нет
213 | 64.91.2 | 64.91.10.190 | Оказание услуг финансовой аренды (лизинга) экскаватора - погрузчика | Лизингодатель приобретает в собственность указанное Лизингополучателем имущество | 796 | шт | 1 | 47000000000 | Мурманская обл | 7070204,40 Российский рубль | Декабрь 2021 | Март 2025 | Запрос предложений в электронной форме | Да
214 | 64.91.2 | 64.91.10.190 | Оказание услуг финансовой аренды (лизинга) экскаватора - погрузчика | Лизингодатель приобретает в собственность указанное Лизингополучателем имущество | 796 | шт | 1 | 47000000000 | Мурманская обл | 7070204,40 Российский рубль | Декабрь 2021 | Март 2025 | Запрос предложений в электронной форме | Да
215 | 35.30.2 | 35.30.11.120 | Услуги по передаче тепловой энергии и теплоносителя | При исполнении договора Стороны руководствуются законодательством РФ, в т.ч. 190-ФЗ «О теплоснабжении» | 233 | ГИГАКАЛ | 492,89358 | 47000000000 | Мурманская обл | 597073,56 Российский рубль | Декабрь 2021 | Январь 2023 | Закупка у единственного поставщика (исполнителя, подрядчика) | Нет
216 | 35.30 | 35.30.11.111 | Услуги теплоснабжения | При исполнении договора Стороны руководствуются законодательством РФ, в т.ч. 190-ФЗ «О теплоснабжении» | 233 | ГИГАКАЛ | 1644,083 | 47000000000 | Мурманская обл | 7652795,40 Российский рубль | Декабрь 2021 | Январь 2023 | Закупка у единственного поставщика (исполнителя, подрядчика) | Нет
217 | 35.1 | 35.11.10.115 | Продажа электрической энергии (мощности), обеспечение передачи электрической энергии (мощности) в точки поставки и предоставление иных услуг, неразрывно связанных с процессом снабжения электрической энергией и мощностью | Основание для проведения расчетов – договор № 652-1 от 01.09.2011 | 245 | кВт.ч | 22892549 | 47000000000 | Мурманская обл | 76704787,69 Российский рубль | Декабрь 2021 | Январь 2023 | Закупка у единственного поставщика (исполнителя, подрядчика) | Нет
218 | 63.99.1 | 62.02 | Оказание информационных услуг с использованием установленных экземпляров систем «КонсультантПлюс» | Оказание услуг по обновлению системы «КонсультантПлюс» с использованием уже установленных экземпляров в г. Мурманск и Мурманской области | - | - | - | 47000000000 | Мурманская обл | 0,00 Российский рубль | 2022-02-01 | 2023-04-01
219 | 63.11 | 63.11.11.000 | Осуществление расчетов и начисление платы за коммунальные услуги собственникам и нанимателям жилых помещений г. Заполярный | При исполнении договора должны обеспечиваться требования к обеспечению конфиденциальности персональных данных в соответствии с 152-ФЗ от 27.07.06 | 876 | усл. ед | 1 | 47000000000 | Мурманская обл | 1558947,84 Российский рубль | Декабрь 2021 | Февраль 2023 | Закупка у единственного поставщика (исполнителя, подрядчика) | Нет
220 | 84.24 | 84.24.11.000 | Оказание услуг по обеспечению оперативного реагирования на сообщение о срабатывании тревожной сигнализации на подключенном к пульту централизованного наблюдения объекта путем немедленного направления группы задержания | Обеспечить прибытие группы задержания на объект при срабатывании тревожной сигнализации | 356 | ч | 43800 | 47000000000 | Мурманская обл | 699486,00 Российский рубль | Декабрь 2021 | Январь 2023 | Закупка у единственного поставщика (исполнителя, подрядчика) | Нет
221 | 64.91.2 | 64.91.10.190 | Оказание услуг финансовой аренды (лизинга) полуприцепа-цистерны | Лизингодатель приобретает в собственность указанное Лизингополучателем имущество | 796 | шт | 1 | 47000000000 | Мурманская обл | 3762328,40 Российский рубль | Сентябрь 2021 | Сентябрь 2024 | Запрос предложений в электронной форме | Да
222 | 86.90.1 | 86.90.19.110 | Оказание услуг по осуществлению отбора проб и проведению исследований питьевой воды по микробиологическим показателям | Деятельность осуществляется в соответствии с № 52-ФЗ от 30.03.1999г. | 796 | шт | 6644 | 47000000000 | Мурманская обл | 2799263,83 Российский рубль | Декабрь 2021 | Февраль 2023 | Закупка у единственного поставщика (исполнителя, подрядчика) | Нет
223 | 63.11 | 63.11.11.000 | Осуществление расчетов и начисление платы за коммунальные услуги собственникам и нанимателям жилых помещений г. Заозерск | При исполнении договора должны обеспечиваться требования к обеспечению конфиденциальности персональных данных в соответствии с 152-ФЗ от 27.07.06 | 876 | усл. ед | 1 | 47000000000 | Мурманская обл | 787531,20 Российский рубль | Декабрь 2021 | Февраль 2023 | Закупка у единственного поставщика (исполнителя, подрядчика) | Нет
224 | 63.11 | 63.11.11.000 | Осуществление расчетов и начисление платы за коммунальные услуги собственникам и нанимателям жилых помещений г. Североморск | При исполнении договора должны обеспечиваться требования к обеспечению конфиденциальности персональных данных в соответствии с 152-ФЗ от 27.07.06 | 876 | усл. ед | 1 | 47000000000 | Мурманская обл | 3451708,32 Российский рубль | Декабрь 2021 | Февраль 2023 | Закупка у единственного поставщика (исполнителя, подрядчика) | Нет
225 | 63.11 | 63.11.11.000 | Осуществление расчетов и начисление платы за коммунальные услуги собственникам и нанимателям жилых помещений г. Мурманск | При исполнении договора должны обеспечиваться требования к обеспечению конфиденциальности персональных данных в соответствии с 152-ФЗ от 27.07.06 | 876 | усл. ед | 1 | 47000000000 | Мурманская обл | 4193571,60 Российский рубль | Декабрь 2021 | Февраль 2023 | Закупка у единственного поставщика (исполнителя, подрядчика) | Нет
226 | 64.91.2 | 64.91.10.190 | Оказание услуг финансовой аренды (лизинга) седельного тягача | Лизингодатель приобретает в собственность указанное Лизингополучателем имущество | 796 | шт | 1 | 47000000000 | Мурманская обл | 8912310,40 Российский рубль | Октябрь 2021 | Март 2025 | Запрос предложений в электронной форме | Да
227 | 63.11 | 63.11.11.000 | Осуществление расчетов и начисление платы за коммунальные услуги собственникам и нанимателям жилых помещений г.п. Никель, г. Кола, н.п.Шонгуй, п.г.т. Кильдинстрой, п. Молочный, п. Верхнетуломский, п. Мурмаши, ст. Лопарская, с. Ловозеро, п.г.т. Зеленоборский, н.п. Ёнский, п. Лейпи, с.п. Алакуртти | При исполнении договора должны обеспечиваться требования к обеспечению конфиденциальности персональных данных в соответствии с 152-ФЗ от 27.07.06 | 876 | усл. ед | 1 | 47000000000 | Мурманская обл | 3434263,80 Российский рубль | Декабрь 2021 | Февраль 2023 | Закупка у единственного поставщика (исполнителя, подрядчика) | Нет
228 | 63.11 | 63.11.11.000 | Осуществление расчетов и начисление платы за коммунальные услуги собственникам и нанимателям жилых помещений г. Мурманск | При исполнении договора должны обеспечиваться требования к обеспечению конфиденциальности персональных данных в соответствии с 152-ФЗ от 27.07.06 | 876 | усл. ед | 1 | 47000000000 | Мурманская обл | 2802210,36 Российский рубль | Декабрь 2021 | Февраль 2023 | Закупка у единственного поставщика (исполнителя, подрядчика) | Нет
229 | 63.11 | 63.11.11.000 | Осуществление расчетов и начисление платы за коммунальные услуги собственникам и нанимателям жилых помещений г. Снежногорск (в т.ч. н.п. Оленья Губа), г. Полярный, п. Высокий, г. Гаджиево | При исполнении договора должны обеспечиваться требования к обеспечению конфиденциальности персональных данных в соответствии с 152-ФЗ от 27.07.06 | 876 | усл. ед | 1 | 47000000000 | Мурманская обл | 2743072,32 Российский рубль | Декабрь 2021 | Февраль 2023 | Закупка у единственного поставщика (исполнителя, подрядчика) | Нет
230 | 64.91.2 | 64.91.10.190 | Оказание услуг финансовой аренды (лизинга) аварийно-ремонтного технического комплекса | Лизингодатель приобретает в собственность указанное Лизингополучателем имущество | 796 | шт | 1 | 47000000000 | Мурманская обл | 5335441,20 Российский рубль | Ноябрь 2021 | Февраль 2025 | Запрос предложений в электронной форме | Да
231 | 53.10 | 53.10.12.000 | Оказание услуг почтовой связи, дополнительных и иных услуг блока почтового бизнеса и социальных услуг | Прием, обработка, пересылка и доставка (вручение) всех видов внутренних почтовых отправлений на основании существующих тарифов | 642 | ед. | 148 236 | 47000000000 | Мурманская обл | 6325417.72 | Январь 2023 | Декабрь 2023 | Закупка у единственного поставщика (исполнителя, подрядчика) | нет
232 | 63.99.1 | 62.02 | Оказание информационных услуг с использованием установленных экземпляров систем «КонсультантПлюс» | Оказание услуг по обновлению системы «КонсультантПлюс» с использованием уже установленных экземпляров в г. Мурманск и Мурманской области | - | - | - | 47000000000 | Мурманская обл | Невозможно определить цену | Февраль 2024 | Апрель 2025
233 | 63.99.1 | 62.02 | Оказание информационных услуг с использованием установленных экземпляров систем «КонсультантПлюс» | Оказание услуг по обновлению системы «КонсультантПлюс» с использованием уже установленных экземпляров в г. Мурманск и Мурманской области | - | - | - | 47000000000 | Мурманская обл | Невозможно определить цену
340 | 42.21 | 42.21.22.120 | Выполнение работ по техническому перевооружению участка тепловой сети Участок 12 Луч №2 (ул. Промышленная, д. 15, Котельная) в сторону ул. Хлобыстова – ТК - 201д в рамках проекта «Реконструкция (техническое перевооружение / модернизация) котельной «Северная» в связи с переводом на закрытую систему теплоснабжения Ленинского административного округа и мкр. Росляково г. Мурманска» | Членство в СРО | 876 | Условная единица | 1 | 47000000000 | Мурманская обл | 47549695.2 | Декабрь 2022 | Декабрь 2023 | Закупка у единственного поставщика (исполнителя, подрядчика) | нет
341 | 42.21 | 42.21.22.120 | Выполнение работ по техническому перевооружению участков тепловых сетей: Участок № 3 ТК 9 – ТК 10 (ул. Свердлова); Участок № 4 ТК 8 – ТК 9 (ул. Свердлова); Участок № 5 ТК 7 – ТК 8 (ул. Свердлова); Участок № 6 ТК 6 – ТК 7 (ул. Свердлова); Участок № 7 ТК 5 – ТК 6 (ул. Свердлова) в рамках проекта «Реконструкция (техническое перевооружение/модернизация) котельной «Северная» в связи с переводом на закрытую систему теплоснабжения Ленинского административного округа и мкр. Росляково г. Мурманска» | Членство в СРО | 876 | Условная единица | 5 | 47000000000 | Мурманская обл | 70290592.8 | Декабрь 2022 | Февраль 2025 | Закупка у единственного поставщика (исполнителя, подрядчика) | нет
342 | 42.21 | 42.21.22.120 | Выполнение работ по техническому перевооружению участков тепловых сетей: Участок № 8 ТК-63 – ТК-62 (ул. Подстаницкого); Участок № 9 ТК-14 – ТК-60 (ул. Подстаницкого); Участок № 10 ТК-60 – ТК-61 (ул. Подстаницкого); Участок № 11 ТК-61 – ТК-62 (ул. Подстаницкого) в рамках проекта «Реконструкция (техническое перевооружение/модернизация) котельной «Северная» в связи с переводом на закрытую систему теплоснабжения Ленинского административного округа и мкр. Росляково г. Мурманска» | Членство в СРО | 876 | Условная единица | 4 | 47000000000 | Мурманская обл | 53126938.8 | Декабрь 2022 | Февраль 2025 | Закупка у единственного поставщика (исполнителя, подрядчика) | нет
237 | 38.2 | 38.21.22.000 | Оказание услуг по сбору и размещению отходов производства и потребления III, IV, V классов опасности (за исключением твердых коммунальных отходов) | Наличие лицензии, уведомление о внесении в ГРОРО | 168 | Тонна;^метрическая тонна (1000 кг) | 748.22 | 47000000000 | Мурманская область | 1893000.68 | 2023-01-01 | 2024-01-01 | Закупка у единственного поставщика (исполнителя, подрядчика) | нет
238 | 36.00 | 36.00.30.000 | Услуги водоотведения | При исполнении договора Стороны руководствуются законодательством РФ, в т.ч. 416-ФЗ «О водоснабжении и водоотведении» | 113 | Кубический метр | 21628 | 47000000000 | Мурманская обл | 1274321.76 | Январь 2023 | Январь 2023 | Закупка у единственного поставщика (исполнителя, подрядчика) | Нет
239 | 36.00 | 36.00.30.000 | Услуги водоснабжения и водоотведения | При исполнении договора Стороны руководствуются законодательством РФ, в т.ч. 416-ФЗ «О водоснабжении и водоотведении» | 113 | Кубический метр | 52353 | 47000000000 | Мурманская обл | 1258308.21 | Январь 2023 | Январь 2023 | Закупка у единственного поставщика (исполнителя, подрядчика) | Нет
240 | 36.00 | 36.00.30.000 | Услуги водоснабжения | При исполнении договора Стороны руководствуются законодательством РФ, в т.ч. 416-ФЗ «О водоснабжении и водоотведении» | 113 | Кубический метр | 94026 | 47000000000 | Мурманская обл | 830437.63 | Январь 2023 | Январь 2023 | Закупка у единственного поставщика (исполнителя, подрядчика) | Нет
241 | 36.00 | 36.00.30.000 | Услуги водоснабжения | При исполнении договора Стороны руководствуются законодательством РФ, в т.ч. 416-ФЗ «О водоснабжении и водоотведении» | 113 | Кубический метр | 62793 | 47000000000 | Мурманская обл | 3148646.4 | Январь 2023 | Январь 2023 | Закупка у единственного поставщика (исполнителя, подрядчика) | Нет
242 | 36.00 | 36.00.30.000 | Услуги водоснабжения и водоотведения | При исполнении договора Стороны руководствуются законодательством РФ, в т.ч. 416-ФЗ «О водоснабжении и водоотведении» | 113 | Кубический метр | 9129 | 47000000000 | Мурманская обл | 706361.61 | Январь 2023 | Январь 2023 | Закупка у единственного поставщика (исполнителя, подрядчика) | Нет
243 | 36.00 | 36.00.30.000 | Услуги водоснабжения | При исполнении договора Стороны руководствуются законодательством РФ, в т.ч. 416-ФЗ «О водоснабжении и водоотведении» | 113 | Кубический метр | 11890 | 47000000000 | Мурманская обл | 592028.2 | Январь 2023 | Январь 2023 | Закупка у единственного поставщика (исполнителя, подрядчика) | Нет
245 | 49.41 | 49.41.12.000 | Оказание услуг по перевозке мазута топочного 100 ГОСТ 10585-2013 | Услуги оказываются в соответствии с заявками | 168 | Тонна;^метрическая тонна (1000 кг) | 750 | 47000000000 | Мурманская обл | 937500 | 2023-01-01 | Март 2023 | Закупка у единственного поставщика (исполнителя, подрядчика) | нет
246 | 43.99 | 43.99.40.190 | Выполнение работ по заделке межпанельных швов главного здания расширение и реконструкция ТЭЦ-1; инв №2375Т | Качество результата работ и использованных при их проведении материалов должно соответствовать ГОСТам, СНиПам | 876 | Условная единица | 1 | 47000000000 | Мурманская обл | 736000 | 2023-01-01 | Ноябрь 2023 | Закупка у единственного поставщика (исполнителя, подрядчика) | нет
247 | 43.99 | 43.99.90.140 | Выполнение работ по ремонту надземного газохода дымовой трубы Н-60м | Качество результата работ и использованных при их проведении материалов должно соответствовать ГОСТам, СНиПам и другим действующим нормативным документам | 876 | Условная единица | 1 | 47000000000 | Мурманская обл | 2201436 | 2023-01-01 | Ноябрь 2023 | Закупка у единственного поставщика (исполнителя, подрядчика) | нет
248 | 43.31 | 43.31.10.110 | Выполнение работ по ремонту фасада ЦТП-1 п. Видяево | Качество результата работ и использованных при их проведении материалов должно соответствовать ГОСТам, СНиПам и другим действующим нормативным документам | 876 | Условная единица | 1 | 47000000000 | Мурманская обл | 3840022 | 2023-01-01 | Сентябрь 2023 | Закупка у единственного поставщика (исполнителя, подрядчика) | нет
249 | 46.90 | 14.12.30.150 | Поставка спецодежды (рукавицы, перчатки) | Товар должен быть новым, выпуска не ранее 2022 года, не бывшим в употреблении, свободным от прав третьих лиц | 715 | Пара (2 шт.) | 7875 | 47000000000 | Мурманская обл | 1243833.6 | Январь 2023 | Ноябрь 2023 | Аукцион в электронной форме | Да
250 | 36.00 | 36.00.30.000 | Услуги водоснабжения и водоотведения | При исполнении договора Стороны руководствуются законодательством РФ, в т.ч. 416-ФЗ «О водоснабжении и водоотведении» | 113 | Кубический метр | 236231 | 47000000000 | Мурманская обл | 9334205.52 | Январь 2023 | Январь 2023 | Закупка у единственного поставщика (исполнителя, подрядчика) | Нет
251 | 36.00 | 36.00.30.000 | Услуги водоснабжения и водоотведения | При исполнении договора Стороны руководствуются законодательством РФ, в т.ч. 416-ФЗ «О водоснабжении и водоотведении» | 113 | Кубический метр | 12428 | 47000000000 | Мурманская обл | 591581.47 | Январь 2023 | Январь 2023 | Закупка у единственного поставщика (исполнителя, подрядчика) | Нет
252 | 36.00 | 36.00.30.000 | Услуги водоснабжения и водоотведения | При исполнении договора Стороны руководствуются законодательством РФ, в т.ч. 416-ФЗ «О водоснабжении и водоотведении» | 113 | Кубический метр | 16433 | 47000000000 | Мурманская обл | 779097.56 | Январь 2023 | Январь 2023 | Закупка у единственного поставщика (исполнителя, подрядчика) | Нет
254 | 46.71 | 05.20.10.110 | Поставка угля марки 3БОМ | Фракция 10-50 мм | 168 | Тонна;^метрическая тонна (1000 кг) | 1285,2 | 47000000000 | Мурманская обл | 13070484 | Январь 2023 | Март 2023 | Закупка у единственного поставщика (исполнителя, подрядчика) | Нет
255 | 46.71 | 05.20.10.110 | Поставка угля марки 3БОМ | Фракция 10-50 мм | 168 | Тонна;^метрическая тонна (1000 кг) | 673,2 | 47000000000 | Мурманская обл | 6698340 | Январь 2023 | Март 2023 | Закупка у единственного поставщика (исполнителя, подрядчика) | Нет
256 | 71.20 | 71.20.19.190 | Выполнение работ по проведению экспертизы промышленной безопасности оборудования, работающего под избыточным давлением | Лицензия Ростехнадзора на осуществление деятельности на проведение экспертизы промышленной безопасности | 642 | Единица | 135 | 47000000000 | Мурманская обл | 1313145 | 2023-01-01 | Февраль 2024 | Запрос котировок в электронной форме | Да
257 | 35.30.2 | 35.30.11.120 | Отпуск тепловой энергии и теплоносителя | При исполнении договора Стороны руководствуются законодательством РФ, в т.ч. 190-ФЗ "О теплоснабжении" | 233 | Гигакалория | 259 | 47000000000 | Мурманская обл | 946973.42 | Январь 2023 | Январь 2024 | Закупка у единственного поставщика (исполнителя, подрядчика) | Нет
258 | 46.71 46.71 46.71 | 19.20.28.110 19.20.28.110 19.20.28.110 | Поставка мазута топочного 100 | Согласно ГОСТу | 168 876 876 | Тонна;^метрическая тонна (1000 кг) Условная единица Условная единица | 49720 1 1 | 47000000000 | Мурманская обл | 690990580.8 | Январь 2023 | Март 2023 | Закупка у единственного поставщика (исполнителя, подрядчика) | Нет
259 | 81.29 | 81.29.12.000 | Оказание услуг по уборке, погрузке, вывозу и утилизации снега | Оказываемые услуги должны соответствовать Правилам перевозок грузов автомобильным транспортом, утвержденным Постановлением Правительства РФ от 21.12.2020 № 2200 | 113 | Кубический метр | 5920 | 47000000000 | Мурманская обл | 1007998.4 | Январь 2023 | Февраль 2025 | Аукцион в электронной форме | Да
262 | 33.19 | 33.19.10.000 | Выполнение работ по ремонту парового котла ГМ-50-1 ст. № 3 | Членство в СРО. Качество результата работ и использованных при их проведении материалов должно соответствовать ГОСТам, СНиПам | 876 | Условная единица | 1 | 47000000000 | Мурманская обл | 35092600.8 | Февраль 2023 | Октябрь 2023 | Конкурс в электронной форме, участниками которого могут быть только субъекты малого и среднего предпринимательства | Да
264 | 46.90 | 28.21.11.112 | Поставка горелок жидкотопливных и комплектующих | Товар поставляется новым (не бывшим в эксплуатации), изготовленным не ранее 2022 года | 642 | Единица | 7 | 47000000000 | Мурманская обл | 27208374 | Февраль 2023 | Август 2023 | Закупка у единственного поставщика (исполнителя, подрядчика) | Нет
270 | 46.90 | 28.14.13.110 | Поставка клапанов запорных | Товар поставляется новым (не бывшим в эксплуатации), изготовленным не ранее 2022 года. | 796 | шт | 10 | 47000000000 | Мурманская обл | 507000,00 Российский рубль | Февраль 2023 | Май 2023 | Закупка у единственного поставщика (исполнителя, подрядчика) | Нет
271 | 45.1 | 29.10.51.000 | Поставка крана КС-35714К-3 на шасси КАМАЗ (или эквивалент) | Автотранспортное средство поставляется новым (не бывшим в эксплуатации), изготовленным не ранее 2022 года | 796 | шт | 1 | 47000000000 | Мурманская обл | 11070000,00 Российский рубль | Февраль 2023 | Июнь 2023 | Запрос предложений в электронной форме | Да
273 | 38.2 | 38.21.22.000 | Оказание услуг по обращению с твердыми коммунальными отходами | Прием твердых коммунальных отходов с дальнейшим транспортированием, обработкой, захоронением в соответствии с законодательством РФ | 113 | м[3*] | 1960,4 | 47000000000 | Мурманская область | 1922368,24 Российский рубль | Февраль 2023 | Январь 2024 | Закупка у единственного поставщика (исполнителя, подрядчика) | Нет
274 | 46.90 | 25.30.12.116 | Поставка запасных частей к чугунным экономайзерам | Товар поставляется новым (не бывшим в эксплуатации) и изготовленным не ранее 2022 года. | 796 | шт | 270 | 47000000000 | Мурманская обл | 5466380,00 Российский рубль | Февраль 2023 | Август 2023 | Аукцион в электронной форме | Да
276 | 46.90 46.90 | 26.51.63.130 27.11.42.000 | Поставка счетчиков электроэнергии, УСПД и трансформаторов тока | Товар поставляется новым (не бывшим в эксплуатации), и изготовленным не ранее 4 квартала 2022 года. | 796 796 | шт шт | 609 120 | 47000000000 | Мурманская обл. | 9205818,50 Российский рубль | Февраль 2023 | Июль 2023 | Запрос предложений в электронной форме | Да
277 | 36.00 | 36.00.30.000 | Услуги водоснабжения | При исполнении договора Стороны руководствуются законодательством РФ, в т.ч. 416-ФЗ «О водоснабжении и водоотведении» | 113 | м[3*] | 90132 | 47000000000 | Мурманская обл | 796045,82 Российский рубль | Февраль 2023 | Февраль 2023 | Закупка у единственного поставщика (исполнителя, подрядчика) | Нет
278 | 36.00 | 36.00.30.000 | Услуги водоснабжения | При исполнении договора Стороны руководствуются законодательством РФ, в т.ч. 416-ФЗ «О водоснабжении и водоотведении» | 113 | м[3*] | 12394 | 47000000000 | Мурманская обл | 619314,58 Российский рубль | Февраль 2023 | Февраль 2023 | Закупка у единственного поставщика (исполнителя, подрядчика) | Нет
279 | 36.00 | 36.00.30.000 | Услуги водоснабжения | При исполнении договора Стороны руководствуются законодательством РФ, в т.ч. 416-ФЗ «О водоснабжении и водоотведении» | 113 | м[3*] | 34874 | 47000000000 | Мурманская обл | 1034887,14 Российский рубль | Февраль 2023 | Февраль 2023 | Закупка у единственного поставщика (исполнителя, подрядчика) | Нет
280 | 43.39 | 43.39.19.190 | Выполнение работ по ремонту служебных помещений здания мазутонасосной | Качество результата работ и использованных при их проведении материалов должно соответствовать ГОСТам, СНиПам | 876 | усл. ед | 1 | 47000000000 | Мурманская обл | 3494230,80 Российский рубль | Февраль 2023 | Август 2023 | Запрос предложений в электронной форме | Да
281 | 46.90 | 25.30.13.000 | Поставка запасных частей для котла КВГМ-10 (КВ-ГМ-11,63-150) | Товар поставляется новым (не бывшим в эксплуатации), и изготовленным не ранее 2022 года | 839 | компл | 1 | 47000000000 | Мурманская обл | 5113907,67 Российский рубль | Февраль 2023 | Июнь 2023 | Запрос предложений в электронной форме | Да
282 | 36.00 | 36.00.30.000 | Услуги водоснабжения и водоотведения | При исполнении договора Стороны руководствуются законодательством РФ, в т.ч. 416-ФЗ «О водоснабжении и водоотведении» | 113 | м[3*] | 9056 | 47000000000 | Мурманская обл | 702841,28 Российский рубль | Февраль 2023 | Февраль 2023 | Закупка у единственного поставщика (исполнителя, подрядчика) | Нет
283 | 36.00 | 36.00.30.000 | Услуги водоотведения | При исполнении договора Стороны руководствуются законодательством РФ, в т.ч. 416-ФЗ «О водоснабжении и водоотведении» | 113 | м[3*] | 21777 | 47000000000 | Мурманская обл | 1283100,84 Российский рубль | Февраль 2023 | Февраль 2023 | Закупка у единственного поставщика (исполнителя, подрядчика) | Нет
284 | 36.00 | 36.00.30.000 | Услуги водоснабжения | При исполнении договора Стороны руководствуются законодательством РФ, в т.ч. 416-ФЗ «О водоснабжении и водоотведении» | 113 | м[3*] | 63050 | 47000000000 | Мурманская обл | 3151100,18 Российский рубль | Февраль 2023 | Февраль 2023 | Закупка у единственного поставщика (исполнителя, подрядчика) | Нет
285 | 36.00 | 36.00.30.000 | Услуги водоснабжения и водоотведения | При исполнении договора Стороны руководствуются законодательством РФ, в т.ч. 416-ФЗ «О водоснабжении и водоотведении» | 113 | м[3*] | 63095 | 47000000000 | Мурманская обл | 1515129,37 Российский рубль | Февраль 2023 | Февраль 2023 | Закупка у единственного поставщика (исполнителя, подрядчика) | Нет
286 | 36.00 | 36.00.30.000 | Услуги водоснабжения и водоотведения | При исполнении договора Стороны руководствуются законодательством РФ, в т.ч. 416-ФЗ «О водоснабжении и водоотведении» | 113 | м[3*] | 337895,0026 | 47000000000 | Мурманская обл | 8429709,23 Российский рубль | Февраль 2023 | Февраль 2023 | Закупка у единственного поставщика (исполнителя, подрядчика) | Нет
287 | 36.00 | 36.00.30.000 | Услуги водоснабжения и водоотведения | При исполнении договора Стороны руководствуются законодательством РФ, в т.ч. 416-ФЗ «О водоснабжении и водоотведении» | 113 | м[3*] | 140014,748 | 47000000000 | Мурманская обл | 5594834,26 Российский рубль | Февраль 2023 | Февраль 2023 | Закупка у единственного поставщика (исполнителя, подрядчика) | Нет
288 | 36.00 | 36.00.30.000 | Услуги водоснабжения | При исполнении договора Стороны руководствуются законодательством РФ, в т.ч. 416-ФЗ «О водоснабжении и водоотведении» | 113 | м[3*] | 80180 | 47000000000 | Мурманская обл | 3323461,00 Российский рубль | Февраль 2023 | Февраль 2023 | Закупка у единственного поставщика (исполнителя, подрядчика) | Нет
289 | 43.39 | 43.39.19.190 | Выполнение работ по ремонту служебных помещений АБК котельной | Качество результата работ и использованных при их проведении материалов должно соответствовать ГОСТам, СНиПам | 876 | усл. ед | 1 | 47000000000 | Мурманская обл | 773973,20 Российский рубль | Февраль 2023 | Июль 2023 | Запрос предложений в электронной форме | Да
292 | 46.90 | 31.01.11.121 | Поставка шкафов металлических | Товар поставляется новым (не бывшим в эксплуатации), и изготовленным не ранее ноября 2022 года. | 796 | шт | 311 | 47000000000 | Мурманская обл | 2578382,00 Российский рубль | Февраль 2023 | Апрель 2023 | Запрос котировок в электронной форме | Да
294 | 71.20 | 71.20.19.190 | Выполнение работ по проведению экспертизы промышленной безопасности и обследования технического состояния объектов мазутных хозяйств котельных | Лицензия Ростехнадзора на осуществление деятельности на проведение экспертизы промышленной безопасности | 642 | ед | 73 | 47000000000 | Мурманская обл | 690050,00 Российский рубль | Март 2023 | Февраль 2024 | Закупка у единственного поставщика (исполнителя, подрядчика) | Нет
296 | 36.00 | 36.00.30.000 | Услуги водоснабжения и водоотведения | При исполнении договора Стороны руководствуются законодательством РФ, в т.ч. 416-ФЗ «О водоснабжении и водоотведении» | 113 | Кубический метр | 16428 | 47000000000 | Мурманская обл | 778859.46 | Февраль 2023 | Февраль 2023 | Закупка у единственного поставщика (исполнителя, подрядчика) | Нет
297 | 46.71 46.71 46.71 | 19.20.28.113 19.20.28.113 19.20.28.113 | Поставка мазута топочного 100 | Согласно ГОСТу | 168 876 876 | Тонна;^метрическая тонна (1000 кг) Условная единица Условная единица | 41841 1 1 | 47000000000 | Мурманская обл | 597237633,60 | Февраль 2023 | Апрель 2023 | Закупка у единственного поставщика (исполнителя, подрядчика) | Нет
298 | 43.91 | 43.91.19.110 | Выполнение работ по ремонту кровли здания мазуто-насосной станции | Качество результата работ и использованных при их проведении материалов должно соответствовать ГОСТам, СНиПам и другим действующим нормативным документам | 876 | Условная единица | 1 | 47000000000 | Мурманская обл | 1088394.68 | Март 2023 | Ноябрь 2023 | Закупка у единственного поставщика (исполнителя, подрядчика) | Нет
302 | 43.99 | 43.99.90.110 | Выполнение работ по капитальному ремонту кирпичной дымовой трубы Н=60,0м | Членство в СРО. Качество результата работ и использованных при их проведении материалов должно соответствовать ГОСТам, СНиПам и другим действующим нормативным документам | 876 | Условная единица | 1 | 47000000000 | Мурманская обл | 10872753.6 | Март 2023 | Сентябрь 2023 | Запрос предложений в электронной форме, участниками которого могут быть только субъекты малого и среднего предпринимательства | Да
304 | 46.90 | 25.11.22.110 | Поставка опор ОГСф в комплектации | Товар поставляется новым (не бывшим в эксплуатации), и изготовленным не ранее 01.01.2023 года. | 796 | Штука | 8 | 47000000000 | Мурманская обл | 617904 | Март 2023 | Май 2023 | Закупка у единственного поставщика (исполнителя, подрядчика) | Да
305 | 42.11 | 42.11.20.230 | Выполнение комплекса работ по восстановлению асфальтобетонного покрытия после ремонта тепловых сетей | Качество результата работ и использованных при их проведении материалов должно соответствовать ГОСТам, СНиПам и другим действующим нормативным документам | 055 | Квадратный метр | 588 | 47000000000 | Мурманская обл | 2175317.76 | Март 2023 | Январь 2024 | Запрос предложений в электронной форме | Да
306 | 43.91 | 43.91.19.110 | Выполнение работ по ремонту кровли здания котельной г. Заозерск | Качество результата работ и использованных при их проведении материалов должно соответствовать ГОСТам, СНиПам и другим действующим нормативным документам | 876 | Условная единица | 1 | 47000000000 | Мурманская обл | 7129734.75 | Март 2023 | Июнь 2023 | Запрос предложений в электронной форме | Да
307 | 43.21 | 43.21.10.290 | Выполнение работ по ремонту освещения дымовой трубы № 1 | Качество результата работ и использованных при их проведении материалов должно соответствовать ГОСТам, СНиПам и другим действующим нормативным документам | 876 | Условная единица | 1 | 47000000000 | Мурманская обл | 1231373.06 | Март 2023 | Ноябрь 2023 | Закупка у единственного поставщика (исполнителя, подрядчика) | Нет
308 | 46.90 | 24.33.20.000 | Поставка профлиста НС 35 | Товар поставляется новым (не бывшим в эксплуатации), изготовленным не ранее 2022 года | 055 | Квадратный метр | 888 | 47000000000 | Мурманская обл | 574536 | Март 2023 | Октябрь 2023 | Закупка у единственного поставщика (исполнителя, подрядчика) | Нет
310 | 43.31 43.91 | 43.31.10.110 43.91.19.110 | Выполнение работ по ремонту кровли и фасада здания трансформаторной подстанции котельной г. Гаджиево ТЦ-640 | Качество результата работ и использованных при их проведении материалов должно соответствовать ГОСТам, СНиПам и другим действующим нормативным документам | 876 876 | Условная единица Условная единица | 1 1 | 47000000000 | Мурманская обл | 1780560.47 | Март 2023 | Сентябрь 2023 | Запрос котировок в электронной форме | Да
315 | 42.21 | 42.21.22.120 | Выполнение работ по перекладке существующих тепловых сетей: ТК-3 – поворот на автостоянку. ул. Совхозная, г.п. Молочный | Членство в СРО. Качество результата работ и использованных при их проведении материалов должно соответствовать ГОСТам, СНиПам | 876 | Условная единица | 1 | 47000000000 | Мурманская обл | 10258461.64 | Март 2023 | Февраль 2024 | Запрос предложений в электронной форме | Да
319 | 42.21 | 42.21.22.120 | Выполнение работ по перекладке существующих тепловых сетей: ТК-4 - ТК-5а - ТК-6, г. Кола | Членство в СРО. Качество результата работ и использованных при их проведении материалов должно соответствовать ГОСТам, СНиПам | 876 | Условная единица | 1 | 47000000000 | Мурманская обл | 10614081.6 | Март 2023 | Февраль 2024 | Запрос предложений в электронной форме | Да
320 | 46.90 46.90 | 23.61.12.154 23.61.12.111 | Поставка изделий из бетона, цемента | Товар поставляется новым (не бывшим в эксплуатации), и изготовленным не ранее ноября 2022 года | 796 796 | Штука Штука | 150 29 | 47000000000 | Мурманская обл | 1553925.6 | Март 2023 | Март 2024 | Закупка у единственного поставщика (исполнителя, подрядчика) | Да
321 | 46.90 | 20.16.59.320 | Поставка смолы ионообменной ТОКЕМ-100(NA) | Товар поставляется новым (не бывшим в эксплуатации) и изготовленным не ранее 4 квартала 2022 года. | 168 | Тонна;^метрическая тонна (1000 кг) | 5,1 | 47000000000 | Мурманская обл | 1006740 | Март 2023 | Июнь 2023 | Закупка у единственного поставщика (исполнителя, подрядчика) | Да
330 | 46.90 46.90 46.90 46.90 46.90 46.90 46.90 46.90 46.90 46.90 46.90 46.90 46.90 46.90 46.90 46.90 46.90 46.90 46.90 46.90 | 14.12.11.120 14.12.21.120 14.12.30.110 14.12.30.121 14.12.30.122 14.12.30.130 14.12.30.140 14.12.30.150 14.12.30.190 15.20.14.130 15.20.31.000 15.20.32.121 15.20.32.124 32.99.11.110 32.99.11.120 32.99.11.140 32.99.11.150 32.99.11.160 32.99.11.170 32.99.11.199 | Поставка спецодежды, спецобуви, уборов головных защитных и средств защиты прочих | Товар поставляется новым (не бывшим в эксплуатации), изготовленным не ранее 2022 года | 839 839 796 796 796 642 796 715 642 715 715 715 715 796 796 642 796 642 715 839 | Комплект Комплект Штука Штука Штука Единица Штука Пара (2 шт.) Единица Пара (2 шт.) Пара (2 шт.) Пара (2 шт.) Пара (2 шт.) Штука Штука Единица Штука Единица Пара (2 шт.) Комплект | 780 300 100 15 5 230 115 17780 726 20 1510 6 50 20 8960 1087 5 1997 300 100 | 47000000000 | Мурманская обл | 25800223.68 | Март 2023 | Декабрь 2023 | Аукцион в электронной форме | Да
331 | 43.21 | 43.21.10.110 | Выполнение работ по ремонту ВЛ 35 кВ ОМ-50, ОМ-65 | Качество результата работ и использованных при их проведении материалов должно соответствовать ГОСТам, СНиПам и другим действующим нормативным документам | 876 | Условная единица | 1 | 47000000000 | Мурманская обл | 2996175.6 | Март 2023 | Декабрь 2023 | Закупка у единственного поставщика (исполнителя, подрядчика) | Нет
338 | 36.00 | 36.00.30.000 | Услуги водоснабжения | При исполнении договора Стороны руководствуются законодательством РФ, в т.ч. 416-ФЗ «О водоснабжении и водоотведении» | 113 | Кубический метр | 59035 | 47000000000 | Мурманская обл | 2949514.73 | Март 2023 | Март 2023 | Закупка у единственного поставщика (исполнителя, подрядчика) | Нет
339 | 36.00 | 36.00.30.000 | Услуги водоотведения | При исполнении договора Стороны руководствуются законодательством РФ, в т.ч. 416-ФЗ «О водоснабжении и водоотведении» | 113 | Кубический метр | 20617 | 47000000000 | Мурманская обл | 1214753.64 | Март 2023 | Март 2023 | Закупка у единственного поставщика (исполнителя, подрядчика) | Нет
343 | 46.90 46.90 46.90 | 14.12.12.110 14.12.12.120 14.12.30.121 | Поставка спецодежды | Товар поставляется новым (не бывшим в эксплуатации), изготовленным не ранее 2022 года | 796 796 796 | Штука Штука Штука | 189 227 653 | 47000000000 | Мурманская обл | 9042545.26 | Март 2023 | Декабрь 2023 | Запрос предложений в электронной форме | Да
344 | 36.00 | 36.00.30.000 | Услуги водоснабжения | При исполнении договора Стороны руководствуются законодательством РФ, в т.ч. 416-ФЗ «О водоснабжении и водоотведении» | 113 | Кубический метр | 82060 | 47000000000 | Мурманская обл | 724753.92 | Март 2023 | Март 2023 | Закупка у единственного поставщика (исполнителя, подрядчика) | Нет
346 | 43.91 | 43.91.19.110 | Выполнение работ по ремонту кровли здания ТП-26 | Качество результата работ и использованных при их проведении материалов должно соответствовать ГОСТам, СНиПам и другим действующим нормативным документам | 876 | Условная единица | 1 | 47000000000 | Мурманская обл | 934590 | Март 2023 | Ноябрь 2023 | Закупка у единственного поставщика (исполнителя, подрядчика) | Нет
348 | 33.19 | 33.19.10.000 | Выполнение работ по ремонту водогрейного котла КВГМ-50 ст.№7 | Членство в СРО. Качество результата работ и использованных при их проведении материалов должно соответствовать ГОСТам, СНиПам | 876 | Условная единица | 1 | 47000000000 | Мурманская обл | 16980644.4 | Март 2023 | Октябрь 2023 | Закупка у единственного поставщика (исполнителя, подрядчика) | Нет
350 | 36.00 | 36.00.30.000 | Услуги водоснабжения и водоотведения | При исполнении договора Стороны руководствуются законодательством РФ, в т.ч. 416-ФЗ «О водоснабжении и водоотведении» | 113 | Кубический метр | 122143 | 47000000000 | Мурманская обл | 4941598.22 | Март 2023 | Март 2023 | Закупка у единственного поставщика (исполнителя, подрядчика) | Нет
351 | 36.00 | 36.00.30.000 | Услуги холодного водоснабжения | При исполнении договора Стороны руководствуются законодательством РФ, в т.ч. 416-ФЗ «О водоснабжении и водоотведении» | 113 | Кубический метр | 77613 | 47000000000 | Мурманская обл | 3217058.85 | Март 2023 | Март 2023 | Закупка у единственного поставщика (исполнителя, подрядчика) | Нет
352 | 36.00 | 36.00.30.000 | Услуги водоснабжения и водоотведения | При исполнении договора Стороны руководствуются законодательством РФ, в т.ч. 416-ФЗ «О водоснабжении и водоотведении» | 113 | Кубический метр | 46771 | 47000000000 | Мурманская обл | 1124517.35 | Март 2023 | Март 2023 | Закупка у единственного поставщика (исполнителя, подрядчика) | Нет
354 | 52.24 | 52.24.12.120 | Выполнение комплекса погрузо-разгрузочных работ | Работы оказываются в соответствии с заявками | 168 | Тонна;^метрическая тонна (1000 кг) | 928 | 47000000000 | Мурманская обл | 997498.8 | Март 2023 | Май 2023 | Закупка у единственного поставщика (исполнителя, подрядчика) | Да
355 | 46.90 | 15.20.31.000 | Поставка спецобуви | Товар поставляется новым (не бывшим в эксплуатации), изготовленным не ранее 2022 года | 715 | Пара (2 шт.) | 454 | 47000000000 | Мурманская обл | 1907617.2 | Март 2023 | Декабрь 2023 | Закупка у единственного поставщика (исполнителя, подрядчика) | Да
356 | 46.90 46.90 | 15.20.31.000 32.99.11.140 | Поставка одежды защитной огнестойкой и обуви, обеспечивающей защиту от высоких температур | Товар поставляется новым (не бывшим в эксплуатации), изготовленным не ранее 2022 года | 715 839 | Пара (2 шт.) Комплект | 92 92 | 47000000000 | Мурманская обл | 1795435.2 | Март 2023 | Декабрь 2023 | Закупка у единственного поставщика (исполнителя, подрядчика) | Да
357 | 36.00 | 36.00.30.000 | Услуги водоснабжения и водоотведения | При исполнении договора Стороны руководствуются законодательством РФ, в т.ч. 416-ФЗ «О водоснабжении и водоотведении» | 113 | Кубический метр | 7758 | 47000000000 | Мурманская обл | 599993.26 | Март 2023 | Март 2023 | Закупка у единственного поставщика (исполнителя, подрядчика) | Нет
358 | 36.00 | 36.00.30.000 | Услуги водоснабжения и водоотведения | При исполнении договора Стороны руководствуются законодательством РФ, в т.ч. 416-ФЗ «О водоснабжении и водоотведении» | 113 | Кубический метр | 195741,97 | 47000000000 | Мурманская обл | 5458828.04 | Март 2023 | Март 2023 | Закупка у единственного поставщика (исполнителя, подрядчика) | Нет
359 | 36.00 | 36.00.30.000 | Услуги водоснабжения | При исполнении договора Стороны руководствуются законодательством РФ, в т.ч. 416-ФЗ «О водоснабжении и водоотведении» | 113 | Кубический метр | 13089 | 47000000000 | Мурманская обл | 656093.43 | Март 2023 | Март 2023 | Закупка у единственного поставщика (исполнителя, подрядчика) | Нет
365 | 46.71 | 05.20.10.110 | Поставка угля марки 3БОМ | Согласно ГОСТу | 168 | Тонна;^метрическая тонна (1000 кг) | 525 | 47000000000 | Мурманская обл | 4914000 | Март 2023 | Октябрь 2023 | Конкурентные переговоры | Да
366 | 46.71 | 05.20.10.110 | Поставка угля марки 3БОМ | Согласно ГОСТу | 168 | Тонна;^метрическая тонна (1000 кг) | 1325 | 47000000000 | Мурманская обл | 12402000 | Март 2023 | Октябрь 2023 | Конкурентные переговоры | Да
367 | 45.1 | 29.10.42.111 | Поставка автомобиля ГАЗ 27527 «Соболь» 4х4 (или эквивалент) | Автотранспортное средство поставляется новым (не бывшим в эксплуатации), изготовленным не ранее 2023 года | 796 | Штука | 2 | 47000000000 | Мурманская обл | 4301333.34 | Март 2023 | Июль 2023 | Запрос предложений в электронной форме | Да
372 | 36.00 | 36.00.30.000 | Услуги водоснабжения и водоотведения | При исполнении договора Стороны руководствуются законодательством РФ, в т.ч. 416-ФЗ «О водоснабжении и водоотведении» | 113 | Кубический метр | 14094 | 47000000000 | Мурманская обл | 668048.14 | Март 2023 | Март 2023 | Закупка у единственного поставщика (исполнителя, подрядчика) | Нет
373 | 36.00 | 36.00.30.000 | Услуги водоснабжения | При исполнении договора Стороны руководствуются законодательством РФ, в т.ч. 416-ФЗ «О водоснабжении и водоотведении» | 113 | Кубический метр | 31780 | 47000000000 | Мурманская обл | 941614.8 | Март 2023 | Март 2023 | Закупка у единственного поставщика (исполнителя, подрядчика) | Нет
374 | 46.90 46.90 46.90 46.90 46.90 46.90 | 26.20.16.160 26.20.21.120 26.20.40.110 26.51.52.130 26.51.52.190 27.33.13.161 | Поставка преобразователей давления, регуляторов и комплектующих | Товар поставляется новым (не бывшим в эксплуатации), и изготовленным не ранее 2023 года | 796 796 796 796 796 796 | Штука Штука Штука Штука Штука Штука | 2 1 8 9 8 2 | 47000000000 | Мурманская обл | 601100.08 | Март 2023 | Июль 2023 | Закупка у единственного поставщика (исполнителя, подрядчика) | Да
376 | 46.90 | 25.21.13.000 | Поставка левого и правого боковых экранов топочного блока котла КВ-ГМ-30-150 | Товар поставляется новым (не бывшим в эксплуатации), и изготовленным не ранее 2022 года | 839 | Комплект | 1 | 47000000000 | Мурманская обл | 2212208 | Март 2023 | Июль 2023 | Запрос котировок в электронной форме | Да
377 | 42.21 | 42.21.22.120 | Выполнение работ по перекладке существующих тепловых сетей: ТК-4 - ТК-5 ул. Совхозная, г.п. Молочный | Качество результата работ и использованных при их проведении материалов должно соответствовать ГОСТам, СНиПам | 876 | Условная единица | 1 | 47000000000 | Мурманская обл | 7073936.4 | Март 2023 | Февраль 2024 | Запрос предложений в электронной форме | Да
378 | 46.90 | 25.30.12.110 | Поставка дымососов ДН-19 | Товар поставляется новым (не бывшим в эксплуатации) и изготовленным не ранее 2022 года | 796 | Штука | 2 | 47000000000 | Мурманская обл | 2900000 | Март 2023 | Сентябрь 2023 | Закупка у единственного поставщика (исполнителя, подрядчика) | Нет
379 | 46.90 | 25.30.13.000 | Поставка конвективной части котла ДКВр-20-13 | Товар поставляется новым (не бывшим в эксплуатации), изготовленным не ранее 2022 года | 839 | Комплект | 1 | 47000000000 | Мурманская обл | 2250000 | Март 2023 | Июнь 2023 | Закупка у единственного поставщика (исполнителя, подрядчика) | Нет
380 | 46.69 | 26.51.63.130 | Поставка приборов учета для автоматизированной информационно-измерительной системы коммерческого учета электроэнергии (АИИСКУЭ) | Товар поставляется новым (не бывшим в эксплуатации), и изготовленным не ранее 1 квартала 2023 года | 796 | Штука | 89 | 47000000000 | Мурманская обл | 1957110 | Март 2023 | Май 2023 | Закупка у единственного поставщика (исполнителя, подрядчика) | Да
381 | 46.69 46.69 46.69 46.69 46.69 | 26.51.63.130 27.11.42.000 27.32.14.120 27.33.13.130 27.33.13.160 | Поставка приборов учета и оборудования для автоматизированной информационно-измерительной системы коммерческого учета электроэнергии (АИИСКУЭ) | Товар поставляется новым (не бывшим в эксплуатации), и изготовленным не ранее 1 квартала 2023 года | 796 796 006 796 796 | Штука Штука Метр Штука Штука | 40 12 210 20 29 | 47000000000 | Мурманская обл | 1636250 | Март 2023 | Май 2023 | Закупка у единственного поставщика (исполнителя, подрядчика) | Да
382 | 43.31 | 43.31.10.110 | Выполние работ по ремонту здания котельной цех №1 ул. Заводская, ж.р. Росляково, г. Мурманск | Качество результата работ и использованных при их проведении материалов должно соответствовать ГОСТам, СНиПам и другим действующим нормативным документам | 876 | Условная единица | 1 | 47000000000 | Мурманская обл | 2131868 | Апрель 2023 | Декабрь 2023 | Закупка у единственного поставщика (исполнителя, подрядчика) | Нет
383 | 42.11 | 42.11.20.230 | Выполнение комплекса работ по восстановлению асфальтобетонного покрытия после ремонта тепловых сетей | Качество результата работ и использованных при их проведении материалов должно соответствовать ГОСТам, СНиПам и другим действующим нормативным документам | 055 | Квадратный метр | 1339,5 | 47000000000 | Мурманская обл | 4889175 | Март 2023 | Ноябрь 2023 | Закупка у единственного поставщика (исполнителя, подрядчика) | Нет
384 | 46.90 | 25.11.10.000 | Поставка контрольно-пропускных пунктов | Товар поставляется новым (не бывшим в эксплуатации), и изготовленным не ранее 2022 года | 796 | Штука | 8 | 47000000000 | Мурманская обл | 5563000 | Март 2023 | Июнь 2023 | Запрос котировок в электронной форме | Да
385 | 46.90 | 25.72.12.131 | Поставка запорно-пломбировочных устройств «Газ-Гарант» (или эквивалент) | соответствие ГОСТ | 796 | Штука | 7100 | 47000000000 | Мурманская обл | 2556000 | Март 2023 | Апрель 2024 | Запрос котировок в электронной форме, участниками которого могут быть только субъекты малого и среднего предпринимательства | Да
386 | 46.90 | 25.30.12.116 | Поставка запасных частей к чугунным экономайзерам и экономайзера ЭБ1-646И | Товар поставляется новым (не бывшим в эксплуатации), изготовленным не ранее ноября 2022 года | 642 | Единица | 1320 | 47000000000 | Мурманская обл | 21388000 | Март 2023 | Июль 2023 | Аукцион в электронной форме | Да
387 | 46.71 46.71 46.71 | 19.20.28.113 19.20.28.113 19.20.28.113 | Поставка мазута топочного 100 | Согласно ГОСТу | 168 876 876 | Тонна;^метрическая тонна (1000 кг) Условная единица Условная единица | 26000 1 1 | 47000000000 | Мурманская обл | 370716840 | Март 2023 | Май 2023 | Закупка у единственного поставщика (исполнителя, подрядчика) | Нет
388 | 46.71 | 05.20.10.110 | Поставка угля марки 3БОМ | Согласно ГОСТу | 168 | Тонна;^метрическая тонна (1000 кг) | 115 | 47000000000 | Мурманская обл | 1048225 | Март 2023 | Май 2023 | Закупка у единственного поставщика (исполнителя, подрядчика) | Нет
389 | 46.71 | 05.20.10.110 | Поставка угля марки 3БОМ | Согласно ГОСТу | 168 | Тонна;^метрическая тонна (1000 кг) | 213 | 47000000000 | Мурманская обл | 1941495 | Март 2023 | Май 2023 | Закупка у единственного поставщика (исполнителя, подрядчика) | Нет
390 | 46.90 | 24.20.13.190 | Поставка трубного металлопроката | Товар поставляется новым (не бывшим в эксплуатации) и изготовленным не ранее 2022 года | 168 | Тонна;^метрическая тонна (1000 кг) | 24.650 | 47000000000 | Мурманская обл | 2723096.62 | Апрель 2023 | Август 2023 | Запрос котировок в электронной форме | Да
391 | 46.90 | 20.13.42.120 | Поставка ингибитора коррозии и отложений ККФ-3 | Товар поставляется новым (не бывшим в эксплуатации), и изготовленным не ранее января 2023 года | 166 | Килограмм | 3720 | 47000000000 | Мурманская обл | 863040 | Апрель 2023 | Май 2023 | Закупка у единственного поставщика (исполнителя, подрядчика) | Да
392 | 46.90 46.90 | 27.12.10.110 27.12.10.190 | Поставка вакуумных выключателей и ограничителей перенапряжения | Товар поставляется новым (не бывшим в эксплуатации), и изготовленным не ранее 4 квартала 2022 года | 796 796 | Штука Штука | 2 6 | 47000000000 | Мурманская обл | 797952 | Апрель 2023 | Август 2023 | Закупка у единственного поставщика (исполнителя, подрядчика) | Да
393 | 46.90 | 20.13.25.111 | Поставка натра едкого | Товар поставляется новым (не бывшим в эксплуатации), и изготовленным не ранее ноября 2022 года | 168 | Тонна;^метрическая тонна (1000 кг) | 20,3 | 47000000000 | Мурманская обл | 2222850 | Апрель 2023 | Май 2023 | Закупка у единственного поставщика (исполнителя, подрядчика) | Нет
394 | 33.19 | 33.19.10.000 | Выполнение работ по капиальному ремонту парового котла ДКВр 10/13 ст. № 5 | Членство в СРО. Качество результата работ и использованных при их проведении материалов должно соответствовать ГОСТам, СНиПам | 876 | Условная единица | 1 | 47000000000 | Мурманская обл | 13680000 | Апрель 2023 | Октябрь 2023 | Запрос предложений в электронной форме, участниками которого могут быть только субъекты малого и среднего предпринимательства | Да
397 | 46.90 33.20 | 27.11.31.000 33.20.50.000 | Поставка дизель-генераторной установки АД500-Т400 Cummins (или эквивалент) с шеф-наладочными работами | Оборудование поставляется новым (не бывшим в эксплуатации), и изготовленным не ранее 2022 года. | 839 876 | Комплект Условная единица | 1 1 | 47000000000 | Мурманская обл | 6988800 | Апрель 2023 | Октябрь 2023 | Запрос котировок в электронной форме | Да
398 | 46.69 | 26.51.63.130 | Поставка приборов учета для автоматизированной информационно-измерительной системы коммерческого учета электроэнергии (АИИСКУЭ) | Товар должен быть новым, выпуска не ранее 1 квартала 2023 года, датой поверки не ранее 1 квартала 2023 года, не бывшим в употреблении, свободным от прав третьих лиц | 796 | Штука | 4 | 47000000000 | Мурманская обл | 2249721.66 | Апрель 2023 | Сентябрь 2023 | Аукцион в электронной форме | Да
399 | 46.90 | 24.20.13.190 | Поставка трубы стальной | Товар поставляется новым (не бывшим в эксплуатации) и изготовленным не ранее 2022 года | 168 | Тонна;^метрическая тонна (1000 кг) | 6,772 | 47000000000 | Мурманская обл | 788740 | Апрель 2023 | Май 2023 | Закупка у единственного поставщика (исполнителя, подрядчика) | Да
400 | 36.00 | 36.00.30.000 | Услуги водоснабжения | При исполнении договора Стороны руководствуются законодательством РФ, в т.ч. 416-ФЗ «О водоснабжении и водоотведении» | 113 | Кубический метр | 36788 | 47000000000 | Мурманская обл | 1100402.32 | Апрель 2023 | Апрель 2023 | Закупка у единственного поставщика (исполнителя, подрядчика) | Нет
401 | 36.00 | 36.00.30.000 | Услуги водоснабжения | При исполнении договора Стороны руководствуются законодательством РФ, в т.ч. 416-ФЗ «О водоснабжении и водоотведении» | 113 | Кубический метр | 15194 | 47000000000 | Мурманская обл | 777705.18 | Апрель 2023 | Апрель 2023 | Закупка у единственного поставщика (исполнителя, подрядчика) | Нет
402 | 36.00 | 36.00.30.000 | Услуги водоотведения | При исполнении договора Стороны руководствуются законодательством РФ, в т.ч. 416-ФЗ «О водоснабжении и водоотведении» | 113 | Кубический метр | 24777 | 47000000000 | Мурманская обл | 1459860.84 | Апрель 2023 | Апрель 2023 | Закупка у единственного поставщика (исполнителя, подрядчика) | Нет
403 | 36.00 | 36.00.30.000 | Услуги водоснабжения | При исполнении договора Стороны руководствуются законодательством РФ, в т.ч. 416-ФЗ «О водоснабжении и водоотведении» | 113 | Кубический метр | 69206 | 47000000000 | Мурманская обл | 3476404.31 | Апрель 2023 | Апрель 2023 | Закупка у единственного поставщика (исполнителя, подрядчика) | Нет
404 | 36.00 | 36.00.30.000 | Услуги водоснабжения | При исполнении договора Стороны руководствуются законодательством РФ, в т.ч. 416-ФЗ «О водоснабжении и водоотведении» | 113 | Кубический метр | 94798 | 47000000000 | Мурманская обл | 837255.94 | Апрель 2023 | Апрель 2023 | Закупка у единственного поставщика (исполнителя, подрядчика) | Нет
405 | 46.90 | 10.51.11.120 | Поставка молока питьевого ультрапастеризованного нормализованного | Соответствие ГОСТ | 112 | Литр;^кубический дециметр | 12000 | 47000000000 | Мурманская обл | 714000 | Апрель 2023 | Декабрь 2023 | Закупка у единственного поставщика (исполнителя, подрядчика) | Да
406 | 46.90 | 28.25.20.112 | Поставка вентиляторов радиальных | Товар поставляется новым (не бывшим в эксплуатации), изготовленным не ранее 2022 года | 796 | Штука | 12 | 47000000000 | Мурманская обл | 562945.32 | Апрель 2023 | Июль 2023 | Закупка у единственного поставщика (исполнителя, подрядчика) | Да
407 | 46.90 | 28.14.13.120 | Поставка задвижек стальных | Товар поставляется новым (не бывшим в эксплуатации) и изготовленным не ранее 4 (четвертого) квартала 2022 года | 796 | Штука | 6 | 47000000000 | Мурманская обл | 1698000 | Апрель 2023 | Июль 2023 | Закупка у единственного поставщика (исполнителя, подрядчика) | Да
408 | 46.90 | 28.14.13.130 | Поставка кранов шаровых | Товар поставляется новым (не бывшим в эксплуатации) и изготовленным не ранее 4 (четвертого) квартала 2022 года | 796 | Штука | 299 | 47000000000 | Мурманская обл | 1450000 | Апрель 2023 | Июль 2023 | Закупка у единственного поставщика (исполнителя, подрядчика) | Да
410 | 36.00 | 36.00.30.000 | Услуги водоснабжения и водоотведения | При исполнении договора Стороны руководствуются законодательством РФ, в т.ч. 416-ФЗ «О водоснабжении и водоотведении» | 113 | Кубический метр | 241158,61 | 47000000000 | Мурманская обл | 6540300.2 | Апрель 2023 | Апрель 2023 | Закупка у единственного поставщика (исполнителя, подрядчика) | Нет
411 | 46.90 46.90 46.90 46.90 46.90 46.90 46.90 | 27.40.15.111 27.40.15.114 27.40.15.150 27.40.21.110 27.40.33.130 27.40.39.111 27.40.39.113 | Поставка светильников и ламп | Товар поставляется новым (не бывшим в эксплуатации), и изготовленным не ранее 4 квартала 2022 года | 796 796 796 796 796 796 796 | Штука Штука Штука Штука Штука Штука Штука | 10 75 676 4 8 4 143 | 47000000000 | Мурманская обл | 569416.98 | Апрель 2023 | Июль 2023 | Закупка у единственного поставщика (исполнителя, подрядчика) | Да
412 | 46.90 | 20.41.31.110 | Поставка мыла туалетного твердого | Товар поставляется новым (не бывшим в эксплуатации), изготовленным не ранее марта 2023 года | 796 | Штука | 85040 | 47000000000 | Мурманская обл | 1233080 | Апрель 2023 | Февраль 2024 | Закупка у единственного поставщика (исполнителя, подрядчика) | Да
413 | 46.90 | 25.30.12.115 | Поставка догревателя-кавитатора мазута форсуночного ДКМ-1000-25 | Товар поставляется новым (не бывшим в эксплуатации), и изготовленным не ранее 2023 года | 796 | Штука | 1 | 47000000000 | Мурманская обл | 753600 | Апрель 2023 | Сентябрь 2023 | Закупка у единственного поставщика (исполнителя, подрядчика) | Да
414 | 46.90 | 26.51.52.110 | Поставка ультразвуковых расходомеров | Товар поставляется новым (не бывшим в эксплуатации) и изготовленным не ранее 2022 года | 796 | Штука | 30 | 47000000000 | Мурманская обл | 5161000 | Апрель 2023 | Август 2023 | Запрос котировок в электронной форме | Да
415 | 36.00 | 36.00.30.000 | Услуги холодного водоснабжения | При исполнении договора Стороны руководствуются законодательством РФ, в т.ч. 416-ФЗ «О водоснабжении и водоотведении» | 113 | Кубический метр | 70025 | 47000000000 | Мурманская обл | 2902536.25 | Апрель 2023 | Апрель 2023 | Закупка у единственного поставщика (исполнителя, подрядчика) | Нет
416 | 36.00 | 36.00.30.000 | Услуги водоснабжения и водоотведения | При исполнении договора Стороны руководствуются законодательством РФ, в т.ч. 416-ФЗ «О водоснабжении и водоотведении» | 113 | Кубический метр | 166889 | 47000000000 | Мурманская обл | 6525668.24 | Апрель 2023 | Апрель 2023 | Закупка у единственного поставщика (исполнителя, подрядчика) | Нет
417 | 36.00 | 36.00.30.000 | Услуги водоснабжения и водоотведения | При исполнении договора Стороны руководствуются законодательством РФ, в т.ч. 416-ФЗ «О водоснабжении и водоотведении» | 113 | Кубический метр | 58211 | 47000000000 | Мурманская обл | 1398811.15 | Апрель 2023 | Апрель 2023 | Закупка у единственного поставщика (исполнителя, подрядчика) | Нет
418 | 36.00 | 36.00.30.000 | Услуги водоснабжения и водоотведения | При исполнении договора Стороны руководствуются законодательством РФ, в т.ч. 416-ФЗ «О водоснабжении и водоотведении» | 113 | Кубический метр | 14467 | 47000000000 | Мурманская обл | 685476.64 | Апрель 2023 | Апрель 2023 | Закупка у единственного поставщика (исполнителя, подрядчика) | Нет
419 | 36.00 | 36.00.30.000 | Услуги водоснабжения и водоотведения | При исполнении договора Стороны руководствуются законодательством РФ, в т.ч. 416-ФЗ «О водоснабжении и водоотведении» | 113 | Кубический метр | 8463 | 47000000000 | Мурманская обл | 655501.35 | Апрель 2023 | Апрель 2023 | Закупка у единственного поставщика (исполнителя, подрядчика) | Нет
420 | 46.90 | 24.20.40.000 | Поставка фитингов | Товар поставляется новым (не бывшим в эксплуатации) и изготовленным не ранее 4 (четвертого) квартала 2022 года | 796 | Штука | 395 | 47000000000 | Мурманская обл | 667073 | Апрель 2023 | Август 2023 | Закупка у единственного поставщика (исполнителя, подрядчика) | Да
421 | 46.90 | 23.61.12.154 | Поставка изделий из бетона, цемента | Товар поставляется новым (не бывшим в эксплуатации), и изготовленным не ранее ноября 2022 года | 796 | Штука | 1187 | 47000000000 | Мурманская обл | 5929893.4 | Апрель 2023 | Август 2023 | Запрос котировок в электронной форме | Да
422 | 71.12.62 | 71.12.40.120 | Оказание услуг по поверке (калибровке) средств измерений, аттестации испытательного оборудования | В соответствии с 102-ФЗ от 26.06.2008 "Об обеспечении единства измерений" | 796 | Штука | 942 | 47000000000 | Мурманская обл | 2533884.18 | Апрель 2023 | Декабрь 2023 | Закупка у единственного поставщика (исполнителя, подрядчика) | Нет
423 | 46.90 46.90 46.90 46.90 46.90 46.90 | 22.19.73.113 22.29.29.190 23.99.19.110 24.20.13.130 24.20.40.000 25.11.22.192 | Поставка трубной продукции с теплоизоляцией ППУ и комплектующих | Товар поставляется новым (не бывшим в эксплуатации), изготовленным не ранее 2022 года | 796 796 642 642 796 796 | Штука Штука Единица Единица Штука Штука | 54 132 1284,92 10460 523 919 | 47000000000 | Мурманская обл | 71807907.68 | Апрель 2023 | Июль 2023 | Аукцион в электронной форме | Да
424 | 42.11 | 42.11.20.230 | Выполнение комплекса работ по восстановлению асфальтобетонного покрытия после ремонта тепловых сетей в г. Мурманске, Кольском районе | Качество результата работ и использованных при их проведении материалов должно соответствовать ГОСТам, СНиПам и другим действующим нормативным документам | 055 | Квадратный метр | 3148 | 47000000000 | Мурманская обл | 11650118.4 | Апрель 2023 | Январь 2024 | Запрос предложений в электронной форме | Да
425 | 46.90 | 25.30.12.113 | Поставка шнеков для котлов ТермоРобот | Товар поставляется новым (не бывшим в эксплуатации), и изготовленным не ранее 2022 года | 796 | Штука | 10 | 47000000000 | Мурманская обл | 803160 | Май 2023 | Июнь 2023 | Закупка у единственного поставщика (исполнителя, подрядчика) | Нет
426 | 71.12 71.12 | 71.12.19.100 71.12.31.000 | Выполнение проектно-изыскательских работ по объекту «Реконструкция сетей теплоснабжения» | Членство СРО | 876 876 | Условная единица Условная единица | 1 1 | 47000000000 | Мурманская обл | 18209908.42 | Апрель 2023 | Апрель 2024 | Запрос предложений в электронной форме, участниками которого могут быть только субъекты малого и среднего предпринимательства | Да
429 | 47.3 | 19.20.21.100 | Поставка автомобильного топлива - Бензин АИ-92 | В соотвествии с ГОСТ | 112 | Литр;^кубический дециметр | 58971 | 47000000000 | Мурманская обл | 3233379.93 | Апрель 2023 | Декабрь 2023 | Запрос предложений в электронной форме | Да
430 | 47.3 | 19.20.21.300 | Поставка автомобильного топлива - Дизельное топливо | В соотвествии с ГОСТ | 112 | Литр;^кубический дециметр | 214769 | 47000000000 | Мурманская обл | 15618623.58 | Апрель 2023 | Декабрь 2023 | Запрос предложений в электронной форме | Да
433 | 46.71 46.71 46.71 | 19.20.28.113 19.20.28.113 19.20.28.113 | Поставка мазута топочного 100 | Согласно ГОСТу | 168 876 876 | Тонна;^метрическая тонна (1000 кг) Условная единица Условная единица | 19900 1 1 | 47000000000 | Мурманская обл | 447520140 | Апрель 2023 | Июнь 2023 | Закупка у единственного поставщика (исполнителя, подрядчика) | Нет
434 | 45.1 | 29.10.59.310 | Поставка грузового бортового автомобиля с КМУ | Автотранспортное средство поставляется новым (не бывшим в эксплуатации) | 796 | Штука | 1 | 47000000000 | Мурманская обл | 11570000 | Май 2023 | Июль 2023 | Запрос предложений в электронной форме | Да
435 | 45.1 | 28.92.27.119 | Поставка экскаваторов – погрузчиков | Автотранспортное средство поставляется новым (не бывшим в эксплуатации) | 796 | Штука | 2 | 47000000000 | Мурманская обл | 17340000 | Май 2023 | Июль 2023 | Запрос предложений в электронной форме | Да
436 | 46.90 46.90 | 08.12.11.130 08.12.12.140 | Поставка песка, щебня | Товар должен быть новым, не бывшим в эксплуатации, изготовленным не ранее ноября 2022 года | 113 113 | Кубический метр Кубический метр | 747,27 330,06 | 47000000000 | Мурманская обл | 1284302.2 | Май 2023 | Март 2025 | Закупка у единственного поставщика (исполнителя, подрядчика) | Да
437 | 46.90 | 25.30.12.115 | Поставка трубных пучков пароводяного подогревателя ПП1-53-0,7-IV | Товар поставляется новым (не бывшим в эксплуатации), и изготовленным не ранее 2022 года | 796 | Штука | 2 | 47000000000 | Мурманская обл | 1557500 | Май 2023 | Сентябрь 2023 | Закупка у единственного поставщика (исполнителя, подрядчика) | Да
438 | 42.21 | 42.21.22.120 | Выполнение работ по перекладке существующих тепловых сетей: от д. 2 по ул. Колышкина до д. 3 и д. 5 по ул. Флотская и до д. 4 по ул. Колышкина, ЗАТО г. Заозерск | Качество результата работ и использованных при их проведении материалов должно соответствовать ГОСТам, СНиПам | 876 | Условная единица | 1 | 47000000000 | Мурманская обл | 6600000 | Май 2023 | Февраль 2024 | Закупка у единственного поставщика (исполнителя, подрядчика) | Нет
439 | 43.91 | 43.91.19.110 | Выполнение работ по ремонту кровли здания деаэраторов паровых котлов | Качество результата работ и использованных при их проведении материалов должно соответствовать ГОСТам, СНиПам и другим действующим нормативным документам | 876 | Условная единица | 1 | 47000000000 | Мурманская обл | 2599000 | Май 2023 | Сентябрь 2023 | Закупка у единственного поставщика (исполнителя, подрядчика) | Нет
440 | 43.91 | 43.91.19.110 | Выполнение работ по ремонту кровли здания АБК | Качество результата работ и использованных при их проведении материалов должно соответствовать ГОСТам, СНиПам и другим действующим нормативным документам | 876 | Условная единица | 1 | 47000000000 | Мурманская обл | 6163800 | Май 2023 | Сентябрь 2023 | Закупка у единственного поставщика (исполнителя, подрядчика) | Нет
441 | 42.22.2 | 42.22.22.140 | Выполнение работ по реконструкции КЛ 6 кВ ПС-40А- ф.29 опора 2 ВЛ РП-1 и КЛ 6 кВ ПС-40А- ф.46 опора 2 ВЛ РП-1, г. Ковдор. II этап | Членство в СРО. Качество результата работ и использованных при их проведении материалов должно соответствовать ГОСТам, СНиПам и другим действующим нормативным документам | 876 | Условная единица | 1 | 47000000000 | Мурманская обл | 9880000 | Май 2023 | Декабрь 2023 | Закупка у единственного поставщика (исполнителя, подрядчика) | Нет
442 | 46.90 | 28.14.11.121 | Поставка клапана регулирующего РК-1 Ду500 Ру16 | Товар поставляется новым (не бывшим в эксплуатации) и изготовленным не ранее 4 квартала 2022 года | 796 | Штука | 1 | 47000000000 | Мурманская обл | 560000 | Май 2023 | Июль 2023 | Закупка у единственного поставщика (исполнителя, подрядчика) | Да
443 | 46.90 | 26.51.53.120 | Поставка анализатора жидкости люминесцентно-фотометрического «ФЛЮОРАТ-02-5М» | Товар поставляется новым (не бывшим в эксплуатации), изготовленным не ранее 2022 года | 839 | Комплект | 1 | 47000000000 | Мурманская обл | 931440 | Май 2023 | Август 2023 | Закупка у единственного поставщика (исполнителя, подрядчика) | Да
444 | 33.11 | 33.11.12.000 | Выполнение работ по ремонту резервуара №3 (1000м. куб.)(замена теплоизоляции) | Качество результата работ и использованных при их проведении материалов должно соответствовать ГОСТам, СНиПам и другим действующим нормативным документам | 876 | Условная единица | 1 | 47000000000 | Мурманская обл | 5700000 | Май 2023 | Октябрь 2023 | Закупка у единственного поставщика (исполнителя, подрядчика) | Нет
446 | 33.11 | 33.11.12.000 | Выполнение работ по ремонту аккумуляторного бака № 4 | Качество результата работ и использованных при их проведении материалов должно соответствовать ГОСТам, СНиПам и другим действующим нормативным документам | 876 | Условная единица | 1 | 47000000000 | Мурманская обл | 2800000 | Май 2023 | Октябрь 2023 | Закупка у единственного поставщика (исполнителя, подрядчика) | Нет
447 | 43.99 | 43.99.90.110 | Выполнение работ по ремонту дымовой металлической трубы Н=26м D=920 мм | Качество результата работ и использованных при их проведении материалов должно соответствовать ГОСТам, СНиПам и другим действующим нормативным документам | 876 | Условная единица | 1 | 47000000000 | Мурманская обл | 3349783.2 | Май 2023 | Сентябрь 2023 | Закупка у единственного поставщика (исполнителя, подрядчика) | Нет
448 | 46.90 | 23.20.13.190 | Поставка смесей огнеупорных | Товар поставляется новым (не бывшим в эксплуатации) и изготовленным не ранее 4 квартала 2022 года | 168 | Тонна;^метрическая тонна (1000 кг) | 22,7 | 47000000000 | Мурманская обл | 656241 | Май 2023 | Июль 2023 | Закупка у единственного поставщика (исполнителя, подрядчика) | Да
449 | 46.90 | 25.30.13.000 | Поставка секций воздухоподогревателя парового котла ГМ 50/14-250 | Товар поставляется новым (не бывшим в эксплуатации), изготовленным не ранее 2022 года | 796 | Штука | 2 | 47000000000 | Мурманская обл | 1556000 | Май 2023 | Август 2023 | Закупка у единственного поставщика (исполнителя, подрядчика) | Да
451 | 42.21 | 42.21.22.120 | Выполнение работ по перекладке существующих тепловых сетей: от ТЦ-640 до УТ-9/1 с ответвлениями на д. 36 до ТК-3, г. Гаджиево | Качество результата работ и использованных при их проведении материалов должно соответствовать ГОСТам, СНиПам | 876 | Условная единица | 1 | 47000000000 | Мурманская обл | 5682969 | Май 2023 | Февраль 2024 | Закупка у единственного поставщика (исполнителя, подрядчика) | Нет
452 | 42.21 | 42.21.22.120 | Выполнение работ по перекладке существующих тепловых сетей: ул. Гаджиева от д.41, от ТК-9 до ТК-10, г. Гаджиево | Качество результата работ и использованных при их проведении материалов должно соответствовать ГОСТам, СНиПам | 876 | Условная единица | 1 | 47000000000 | Мурманская обл | 2574810 | Май 2023 | Февраль 2024 | Закупка у единственного поставщика (исполнителя, подрядчика) | Нет
453 | 42.21 | 42.21.22.120 | Выполнение работ по перекладке существующих тепловых сетей: ТК-8 до ТК-9- ТЦ ул. Советская, 16, г.п. Мурмаши | Качество результата работ и использованных при их проведении материалов должно соответствовать ГОСТам, СНиПам | 876 | Условная единица | 1 | 47000000000 | Мурманская обл | 6453360.9 | Май 2023 | Февраль 2024 | Запрос предложений в электронной форме | Да
455 | 46.90 46.90 46.90 46.90 46.90 46.90 | 22.29.29.190 23.99.19.110 24.20.13.130 24.20.40.000 25.11.22.192 25.11.23.119 | Поставка трубной продукции с теплоизоляцией ППУ и комплектующих | Товар поставляется новым (не бывшим в эксплуатации), изготовленным не ранее 2022 года | 796 642 642 796 796 796 | Штука Единица Единица Штука Штука Штука | 36 1820 1727 94 221 12 | 47000000000 | Мурманская обл | 13676810.38 | Май 2023 | Август 2023 | Аукцион в электронной форме | Да
456 | 42.21 | 42.21.22.120 | Выполнение работ по перекладке существующих тепловых сетей: П-22 – ул. Планерная, 3, г. Мурманск | Качество результата работ и использованных при их проведении материалов должно соответствовать ГОСТам, СНиПам | 876 | Условная единица | 1 | 47000000000 | Мурманская обл | 4849399.51 | Май 2023 | Февраль 2024 | Закупка у единственного поставщика (исполнителя, подрядчика) | Нет
457 | 42.21 | 42.21.22.120 | Выполнение работ по перекладке существующих тепловых сетей: ТК 33/2б – Пушкинская, д. 7, г. Мурманск | Качество результата работ и использованных при их проведении материалов должно соответствовать ГОСТам, СНиПам | 876 | Условная единица | 1 | 47000000000 | Мурманская обл | 2266581.44 | Май 2023 | Февраль 2024 | Закупка у единственного поставщика (исполнителя, подрядчика) | Нет
458 | 42.21 | 42.21.22.120 | Выполнение работ по перекладке существующих тепловых сетей: ТК-3/2б - Русанова, 2, г. Мурманск | Качество результата работ и использованных при их проведении материалов должно соответствовать ГОСТам, СНиПам | 876 | Условная единица | 1 | 47000000000 | Мурманская обл | 3163450.44 | Май 2023 | Февраль 2024 | Закупка у единственного поставщика (исполнителя, подрядчика) | Нет
459 | 42.21 | 42.21.22.120 | Выполнение работ по перекладке существующих тепловых сетей: ТК-61/1 – ТК-67/1 – К. Либкнехта, 31, г. Мурманск | Качество результата работ и использованных при их проведении материалов должно соответствовать ГОСТам, СНиПам | 876 | Условная единица | 1 | 47000000000 | Мурманская обл | 4361107.99 | Май 2023 | Февраль 2024 | Закупка у единственного поставщика (исполнителя, подрядчика) | Нет
460 | 42.21 | 42.21.22.120 | Выполнение работ по перекладке существующих тепловых сетей: ТК-53 – ул. Гвардейская д. 9, н.п. Высокий | Качество результата работ и использованных при их проведении материалов должно соответствовать ГОСТам, СНиПам | 876 | Условная единица | 1 | 47000000000 | Мурманская обл | 2644432.97 | Май 2023 | Февраль 2024 | Закупка у единственного поставщика (исполнителя, подрядчика) | Нет
461 | 42.21 | 42.21.22.120 | Выполнение работ по перекладке существующих тепловых сетей: от ТК-60 до ТК-62, с.п. Ловозеро | Качество результата работ и использованных при их проведении материалов должно соответствовать ГОСТам, СНиПам | 876 | Условная единица | 1 | 47000000000 | Мурманская обл | 1939598.39 | Май 2023 | Февраль 2024 | Закупка у единственного поставщика (исполнителя, подрядчика) | Нет
462 | 42.21 | 42.21.22.120 | Выполнение работ по перекладке существующих тепловых сетей: от ТК-23 до ТК-24 с. Ловозеро | Качество результата работ и использованных при их проведении материалов должно соответствовать ГОСТам, СНиПам | 876 | Условная единица | 1 | 47000000000 | Мурманская обл | 3065216.14 | Май 2023 | Февраль 2024 | Закупка у единственного поставщика (исполнителя, подрядчика) | Нет
463 | 42.21 | 42.21.22.120 | Выполнение работ по перекладке существующих тепловых сетей: от ТК-24 до ТК-25 с.п. Ловозеро | Качество результата работ и использованных при их проведении материалов должно соответствовать ГОСТам, СНиПам | 876 | Условная единица | 1 | 47000000000 | Мурманская обл | 3078204.62 | Май 2023 | Февраль 2024 | Закупка у единственного поставщика (исполнителя, подрядчика) | Нет
464 | 46.90 | 08.93.10.115 | Поставка соли технической | Товар поставляется новым (не бывшим в эксплуатации) и изготовленным не ранее октября 2022 года | 168 | Тонна;^метрическая тонна (1000 кг) | 138 | 47000000000 | Мурманская обл | 859740 | Май 2023 | Июль 2023 | Закупка у единственного поставщика (исполнителя, подрядчика) | Да
465 | 65.12.1 | 65.12.12.000 | Оказание услуг добровольного медицинского страхования | Соблюдение требований Федерального Закона от 27.07.2006 №152-ФЗ «О персональных данных» | 792 | Человек | 480 | 47000000000 | Мурманская обл | 3528000 | Май 2023 | Май 2024 | Запрос предложений в электронной форме | Да
466 | 43.39 | 43.39.19.190 | Выполнение работ по ремонту фасада цеха | Членство в СРО.Качество результата работ и использованных при их проведении материалов должно соответствовать ГОСТам, СНиПам и другим действующим нормативным документам | 876 | Условная единица | 1 | 47000000000 | Мурманская обл | 12629870 | Май 2023 | Октябрь 2023 | Запрос предложений в электронной форме, участниками которого могут быть только субъекты малого и среднего предпринимательства | Да
467 | 43.99 | 43.99.90.190 | Выполнение работ по монтажу котлового модуля на водогрейной твёрдотопливной котельной н.п. Белое Море | Качество результата работ и использованных при их проведении материалов должно соответствовать ГОСТам, СНиПам | 876 | Условная единица | 1 | 47000000000 | Мурманская обл | 10173333.33 | Май 2023 | Октябрь 2023 | Запрос предложений в электронной форме, участниками которого могут быть только субъекты малого и среднего предпринимательства | Да
468 | 43.31 | 43.31.10.110 | Выполнение работ по ремонту здания и кровли насосной станции пожаротушения | Качество результата работ и использованных при их проведении материалов должно соответствовать ГОСТам, СНиПам и другим действующим нормативным документам | 876 | Условная единица | 1 | 47000000000 | Мурманская обл | 1076762 | Май 2023 | Ноябрь 2023 | Закупка у единственного поставщика (исполнителя, подрядчика) | Нет
469 | 46.90 | 02.20.11.141 | Поставка опор и траверс деревянных пропитанных | Товар поставляется новым (не бывшим в эксплуатации), и изготовленным не ранее 3 квартала 2022 года | 796 | Штука | 77 | 47000000000 | Мурманская обл | 992947.2 | Май 2023 | Июнь 2023 | Закупка у единственного поставщика (исполнителя, подрядчика) | Да
470 | 46.90 | 23.32.11.110 | Поставка кирпича | Товар поставляется новым (не бывшим в эксплуатации) и изготовленным не ранее 2022 года | 796 | Штука | 15600 | 47000000000 | Мурманская обл | 639600 | Май 2023 | Июнь 2023 | Закупка у единственного поставщика (исполнителя, подрядчика) | Да
471 | 42.21 | 42.21.22.120 | Выполнение работ по выносу трубопроводов из зоны демонтажа расходных железобетонных емкостей ст. № 1,2 на территории мазутного хозяйства котельной г. Заполярный | Качество результата работ и использованных при их проведении материалов должно соответствовать ГОСТам, СНиПам | 876 | Условная единица | 1 | 47000000000 | Мурманская обл | 9283068 | Май 2023 | Декабрь 2023 | Закупка у единственного поставщика (исполнителя, подрядчика) | Нет
472 | 46.51 | 26.20.14.000 | Поставка серверного оборудования | Товар поставляется новым (не бывшим в эксплуатации), и изготовленным не ранее января 2021 года | 796 | Штука | 7 | 47000000000 | Мурманская обл | 2884908 | Май 2023 | Сентябрь 2023 | Запрос котировок в электронной форме | Да
474 | 36.00 | 36.00.30.000 | Услуги водоснабжения | При исполнении договора Стороны руководствуются законодательством РФ, в т.ч. 416-ФЗ «О водоснабжении и водоотведении» | 113 | Кубический метр | 39942 | 47000000000 | Мурманская обл | 1188082.28 | Май 2023 | Май 2023 | Закупка у единственного поставщика (исполнителя, подрядчика) | Нет
475 | 52.24 | 52.24.12.120 | Выполнение комплекса погрузо-разгрузочных работ | Работы выполняются в соответствии с заявками | 168 | Тонна;^метрическая тонна (1000 кг) | 1202 | 47000000000 | Мурманская обл | 1306093.2 | Май 2023 | Август 2023 | Закупка у единственного поставщика (исполнителя, подрядчика) | Нет
476 | 46.90 | 28.14.13.142 | Поставка запорной арматуры | Товар поставляется новым (не бывшим в эксплуатации), изготовленным не ранее 4 квартала 2022 года | 796 | Штука | 63 | 47000000000 | Мурманская обл | 704150 | Май 2023 | Сентябрь 2023 | Закупка у единственного поставщика (исполнителя, подрядчика) | Нет
477 | 46.51.2 | 58.29.50.000 | Передача неисключительных прав на использование программного обеспечения | Гарантированная лицензионная чистота ПО, электронная поставка | 796 | Штука | 10 | 47000000000 | Мурманская обл | 536660 | Май 2023 | Июнь 2023 | Закупка у единственного поставщика (исполнителя, подрядчика) | Да
478 | 36.00 | 36.00.30.000 | Услуги холодного водоснабжения и водоотведения | При исполнении договора Стороны руководствуются законодательством РФ, в т.ч. 416-ФЗ «О водоснабжении и водоотведении» | 113 | Кубический метр | 230509,26 | 47000000000 | Мурманская обл | 6730094.84 | Май 2023 | Май 2023 | Закупка у единственного поставщика (исполнителя, подрядчика) | Нет
479 | 46.90 | 28.24.12.110 | Поставка машин пневматических Мангуст-2МТ | Товар поставляется новым (не бывшим в эксплуатации), изготовленным не ранее ноября 2022 года | 796 | Штука | 2 | 47000000000 | Мурманская обл | 879600 | Май 2023 | Июль 2023 | Закупка у единственного поставщика (исполнителя, подрядчика) | Да
480 | 46.90 46.90 | 21.20.10.240 20.41.44.110 | Поставка спрея для защиты от комаров и кровососущих, пасты очищающей | Товар поставляется новым (не бывшим в эксплуатации), изготовленным не ранее 01.01.2023 года | 796 796 | Штука Штука | 2000 9000 | 47000000000 | Мурманская обл | 727000 | Май 2023 | Декабрь 2023 | Закупка у единственного поставщика (исполнителя, подрядчика) | Да
481 | 71.12 | 71.12.19.100 | Выполнение работ по разработке проектной и рабочей документации на техническое перевооружение котельной № 3 в с.п. Алакуртти | Членство в СРО | 876 | Условная единица | 1 | 47000000000 | Мурманская обл | 9617000 | Май 2023 | Ноябрь 2023 | Запрос предложений в электронной форме, участниками которого могут быть только субъекты малого и среднего предпринимательства | Да
483 | 42.21 | 42.21.22.120 | Выполнение работ по перекладке существующих тепловых сетей: ТК-123 – ТК-124 (ул. Ивченко) | Качество результата работ и использованных при их проведении материалов должно соответствовать ГОСТам, СНиПам | 876 | Условная единица | 1 | 47000000000 | Мурманская обл | 8158487.94 | Май 2023 | Февраль 2024 | Запрос предложений в электронной форме | Да
484 | 46.90 | 25.30.13.000 | Поставка запасных частей для котлов ПТВМ-30М и КВГМ-20) | Товар поставляется новым (не бывшим в эксплуатации), и изготовленным не ранее 2022 года | 839 | Комплект | 3 | 47000000000 | Мурманская обл | 8091657.5 | Май 2023 | Сентябрь 2023 | Запрос предложений в электронной форме | Да
485 | 42.11 | 42.11.20.230 | Выполнение комплекса работ по асфальтированию территории в г. Ковдор | Качество результата работ и использованных при их проведении материалов должно соответствовать ГОСТам, СНиПам и другим действующим нормативным документам | 055 | Квадратный метр | 245 | 47000000000 | Мурманская обл | 832946.1 | Май 2023 | Декабрь 2023 | Закупка у единственного поставщика (исполнителя, подрядчика) | Нет
486 | 46.90 46.90 46.90 46.90 46.90 46.90 46.90 46.90 46.90 | 27.33.11.130 27.33.11.140 27.33.13.120 27.33.13.130 27.33.13.140 27.33.13.150 27.33.13.160 27.33.13.162 27.33.13.169 | Поставка электротехнической продукции | Товар поставляется новым (не бывшим в эксплуатации), и изготовленным не ранее 4 квартала 2022 года | 796 796 642 642 796 796 796 796 796 | Штука Штука Единица Единица Штука Штука Штука Штука Штука | 22 17 16 835 2 14 1 9 2 | 47000000000 | Мурманская обл | 658575 | Май 2023 | Сентябрь 2023 | Закупка у единственного поставщика (исполнителя, подрядчика) | Да
487 | 36.00 | 36.00.30.000 | Услуги водоснабжения | При исполнении договора Стороны руководствуются законодательством РФ, в т.ч. 416-ФЗ «О водоснабжении и водоотведении» | 113 | Кубический метр | 71231 | 47000000000 | Мурманская обл | 629112.19 | Май 2023 | Май 2023 | Закупка у единственного поставщика (исполнителя, подрядчика) | Нет
488 | 36.00 | 36.00.30.000 | Услуги холодного водоснабжения | При исполнении договора Стороны руководствуются законодательством РФ, в т.ч. 416-ФЗ «О водоснабжении и водоотведении» | 113 | Кубический метр | 78635 | 47000000000 | Мурманская обл | 3259420.75 | Май 2023 | Май 2023 | Закупка у единственного поставщика (исполнителя, подрядчика) | Нет
489 | 36.00 | 36.00.30.000 | Услуги водоснабжения и водоотведения | При исполнении договора Стороны руководствуются законодательством РФ, в т.ч. 416-ФЗ «О водоснабжении и водоотведении» | 113 | Кубический метр | 166965 | 47000000000 | Мурманская обл | 6465550.59 | Май 2023 | Май 2023 | Закупка у единственного поставщика (исполнителя, подрядчика) | Нет
490 | 46.90 | 25.30.12.115 | Поставка подогревателей водоводяных | Соответствие требованиям ТР ТС 032/2013, ТР ТС 010/2011 | 839 | Комплект | 2 | 47000000000 | Мурманская обл | 4762800 | Май 2023 | Сентябрь 2023 | Запрос котировок в электронной форме | Да
491 | 36.00 | 36.00.30.000 | Услуги водоснабжения и водоотведения | При исполнении договора Стороны руководствуются законодательством РФ, в т.ч. 416-ФЗ «О водоснабжении и водоотведении» | 113 | Кубический метр | 47320 | 47000000000 | Мурманская обл | 1137813.75 | Май 2023 | Май 2023 | Закупка у единственного поставщика (исполнителя, подрядчика) | Нет
492 | 36.00 | 36.00.30.000 | Услуги водоснабжения | При исполнении договора Стороны руководствуются законодательством РФ, в т.ч. 416-ФЗ «О водоснабжении и водоотведении» | 113 | Кубический метр | 14855 | 47000000000 | Мурманская обл | 756606.35 | Май 2023 | Май 2023 | Закупка у единственного поставщика (исполнителя, подрядчика) | Нет
493 | 36.00 | 36.00.30.000 | Услуги водоснабжения | При исполнении договора Стороны руководствуются законодательством РФ, в т.ч. 416-ФЗ «О водоснабжении и водоотведении» | 113 | Кубический метр | 65140 | 47000000000 | Мурманская обл | 3257896.55 | Май 2023 | Май 2023 | Закупка у единственного поставщика (исполнителя, подрядчика) | Нет
494 | 37.00 | 37.00.11.110 | Услуги водоотведения | При исполнении договора Стороны руководствуются законодательством РФ, в т.ч. 416-ФЗ «О водоснабжении и водоотведении» | 113 | Кубический метр | 23620 | 47000000000 | Мурманская обл | 1391690.4 | Май 2023 | Май 2023 | Закупка у единственного поставщика (исполнителя, подрядчика) | Нет
495 | 36.00 | 36.00.30.000 | Услуги холодного водоснабжения и водоотведения | При исполнении договора Стороны руководствуются законодательством РФ, в т.ч. 416-ФЗ «О водоснабжении и водоотведении» | 113 | Кубический метр | 15297 | 47000000000 | Мурманская обл | 725105.54 | Май 2023 | Май 2023 | Закупка у единственного поставщика (исполнителя, подрядчика) | Нет
496 | 46.90 | 27.11.50.120 | Поставка преобразователей частоты и комплектующих | Товар поставляется новым (не бывшим в эксплуатации), и изготовленным не ранее 2023 года | 796 | Штука | 2 | 47000000000 | Мурманская обл | 1368303 | Май 2023 | Июль 2023 | Закупка у единственного поставщика (исполнителя, подрядчика) | Да
497 | 45.1 | 29.10.59.139 | Поставка автомобиля специального, мастерской | Автотранспортное средство поставляется новым (не бывшим в эксплуатации) | 796 | Штука | 2 | 47000000000 | Мурманская обл | 15500000 | Май 2023 | Сентябрь 2023 | Запрос предложений в электронной форме | Да
498 | 45.1 | 29.10.59.139 | Поставка автоцистерны вакуумной | Автотранспортное средство поставляется новым (не бывшим в эксплуатации) | 796 | Штука | 1 | 47000000000 | Мурманская обл | 5490000 | Май 2023 | Август 2023 | Запрос предложений в электронной форме | Да
499 | 45.1 | 29.20.23.114 | Поставка полуприцепа бортового | Автотранспортное средство поставляется новым (не бывшим в эксплуатации) | 796 | Штука | 1 | 47000000000 | Мурманская обл | 3080000 | Май 2023 | Июль 2023 | Запрос предложений в электронной форме | Да
500 | 42.21 | 42.21.22.120 | Выполнение работ по перекладке существующих тепловых сетей: ул. Аскольдовцев, 5 Д 159, г. Мурманск | Качество результата работ и использованных при их проведении материалов должно соответствовать ГОСТам, СНиПам | 876 | Условная единица | 1 | 47000000000 | Мурманская обл | 2039547 | Май 2023 | Февраль 2024 | Закупка у единственного поставщика (исполнителя, подрядчика) | Нет
501 | 42.21 | 42.21.22.120 | Выполнение работ по перекладке существующих тепловых сетей: ул. Александрова, 30/2 Д 159, г. Мурманск | Качество результата работ и использованных при их проведении материалов должно соответствовать ГОСТам, СНиПам | 876 | Условная единица | 1 | 47000000000 | Мурманская обл | 2565209 | Май 2023 | Февраль 2024 | Закупка у единственного поставщика (исполнителя, подрядчика) | Нет
502 | 42.21 | 42.21.22.120 | Выполнение работ по перекладке существующих тепловых сетей: пр. Кольский, 222- пр. Кольский, 224, г. Мурманск | Качество результата работ и использованных при их проведении материалов должно соответствовать ГОСТам, СНиПам | 876 | Условная единица | 1 | 47000000000 | Мурманская обл | 1333268 | Май 2023 | Февраль 2024 | Закупка у единственного поставщика (исполнителя, подрядчика) | Нет
503 | 42.21 | 42.21.22.120 | Выполнение работ по перекладке существующих тепловых сетей: ТК-20/4 - ул. Крупской, 6, г. Мурманск | Качество результата работ и использованных при их проведении материалов должно соответствовать ГОСТам, СНиПам | 876 | Условная единица | 1 | 47000000000 | Мурманская обл | 2489267 | Май 2023 | Февраль 2024 | Закупка у единственного поставщика (исполнителя, подрядчика) | Нет
504 | 42.21 | 42.21.22.120 | Выполнение работ по перекладке существующих тепловых сетей: ул. Г. Рыбачьего, 22 - 25, г. Мурманск | Качество результата работ и использованных при их проведении материалов должно соответствовать ГОСТам, СНиПам | 876 | Условная единица | 1 | 47000000000 | Мурманская обл | 733316 | Май 2023 | Февраль 2024 | Закупка у единственного поставщика (исполнителя, подрядчика) | Нет
505 | 42.21 | 42.21.22.120 | Выполнение работ по перекладке существующих тепловых сетей: ТК-26А - пр.Кольский,164, г. Мурманск | Качество результата работ и использованных при их проведении материалов должно соответствовать ГОСТам, СНиПам | 876 | Условная единица | 1 | 47000000000 | Мурманская обл | 5325962 | Май 2023 | Февраль 2024 | Закупка у единственного поставщика (исполнителя, подрядчика) | Нет
506 | 42.21 | 42.21.22.120 | Выполнение работ по перекладке существующих тепловых сетей: ул. Шабалина, 47-49, г. Мурманск | Качество результата работ и использованных при их проведении материалов должно соответствовать ГОСТам, СНиПам | 876 | Условная единица | 1 | 47000000000 | Мурманская обл | 2345119.7 | Май 2023 | Февраль 2024 | Закупка у единственного поставщика (исполнителя, подрядчика) | Нет
507 | 42.21 | 42.21.22.120 | Выполнение работ по перекладке существующих тепловых сетей: пр. Кольский, 147- пр. Кольский, 149, г. Мурманск | Качество результата работ и использованных при их проведении материалов должно соответствовать ГОСТам, СНиПам | 876 | Условная единица | 1 | 47000000000 | Мурманская обл | 2678120.5 | Май 2023 | Февраль 2024 | Закупка у единственного поставщика (исполнителя, подрядчика) | Нет
508 | 36.00 | 36.00.30.000 | Услуги водоснабжения и водоотведения | При исполнении договора Стороны руководствуются законодательством РФ, в т.ч. 416-ФЗ «О водоснабжении и водоотведении» | 113 | Кубический метр | 9406 | 47000000000 | Мурманская обл | 731063.18 | Май 2023 | Май 2023 | Закупка у единственного поставщика (исполнителя, подрядчика) | Нет
509 | 46.90 46.90 46.90 | 24.10.62.210 24.10.71.130 24.34.11.110 | Поставка металлопроката | Товар поставляется новым (не бывшим в эксплуатации) и изготовленным не ранее 2022 года | 168 168 168 | Тонна;^метрическая тонна (1000 кг) Тонна;^метрическая тонна (1000 кг) Тонна;^метрическая тонна (1000 кг) | 0,09 6,054 0,08 | 47000000000 | Мурманская обл | 691832 | Май 2023 | Июль 2023 | Закупка у единственного поставщика (исполнителя, подрядчика) | Да
510 | 33.11 | 33.11.12.000 | Выполнение работ по восстановлению тепловой изоляции и отмостки стального вертикального резервуара РВС-1000 м3 ст. №2 ул. Панина-15, п.г.т. Сафоново, г. Североморск | Качество результата работ и использованных при их проведении материалов должно соответствовать ГОСТам, СНиПам и другим действующим нормативным документам | 876 | Условная единица | 1 | 47000000000 | Мурманская обл | 6055400.4 | Май 2023 | Декабрь 2023 | Запрос котировок в электронной форме, участниками которого могут быть только субъекты малого и среднего предпринимательства | Да
512 | 49.41 | 49.41.20.000 | Оказание услуг по аренде самосвала с экипажем | Транспорт предоставляется в аренду по заявкам Арендатора | 9501 | Вагоно (машино)-час | 1142 | 47000000000 | Мурманская обл | 1987080 | Май 2023 | Февраль 2024 | Закупка у единственного поставщика (исполнителя, подрядчика) | Да
513 | 47.3 | 19.20.21.100 | Поставка автомобильного топлива - Бензин АИ-92 | В соотвествии с ГОСТ | 112 | Литр;^кубический дециметр | 29578 | 47000000000 | Мурманская обл | 1552845 | Май 2023 | Январь 2024 | Закупка у единственного поставщика (исполнителя, подрядчика) | Нет
514 | 47.3 | 19.20.21.300 | Поставка автомобильного топлива - Дизельное топливо | В соотвествии с ГОСТ | 112 | Литр;^кубический дециметр | 38689 | 47000000000 | Мурманская обл | 2632490.5 | Май 2023 | Январь 2024 | Закупка у единственного поставщика (исполнителя, подрядчика) | Нет
515 | 42.21 | 42.21.22.120 | Выполнение работ по перекладке существующих тепловых сетей: ТК-3А ˗ ТК-6, н.п. Высокий | Качество результата работ и использованных при их проведении материалов должно соответствовать ГОСТам, СНиПам | 876 | Условная единица | 1 | 47000000000 | Мурманская обл | 2951350.6 | Май 2023 | Февраль 2024 | Закупка у единственного поставщика (исполнителя, подрядчика) | Нет
516 | 46.69 | 25.94.11.190 | Поставка метизов | Товар поставляется новым (не бывшим в эксплуатации), изготовленным не ранее 4 квартала 2022 года | 642 | Единица | 4667,21 | 47000000000 | Мурманская обл | 789163 | Май 2023 | Июль 2023 | Закупка у единственного поставщика (исполнителя, подрядчика) | Да
517 | 46.69 | 28.41.31.110 | Поставка вальцовочных машин для труб | Товар поставляется новым (не бывшим в эксплуатации), изготовленным не ранее ноября 2022 года | 796 | Штука | 2 | 47000000000 | Мурманская обл | 886800 | Май 2023 | Июль 2023 | Закупка у единственного поставщика (исполнителя, подрядчика) | Да
518 | 38.12 | 38.12.12.000 | Выполнение работ по зачистке приемных лотков ЖБИ эстакады слива мазута и бака-отстойника | Лицензия на осуществление деятельности по сбору, транспортированию, обработке, утилизации, обезвреживанию, размещению отходов I-IV классов опасности, в части сбора, транспортирования, обезвреживания или утилизации отходов III класса опасности (шлама очистки емкостей и трубопроводов от нефти и нефтепродуктов) либо уведомление о предоставлении лицензии лицензиату в соответствии с п.5 ст. 14 Федерального закона от 04.05.2011 № 99-ФЗ «О лицензировании отдельных видов деятельности». Качество результата работ и использованных при их проведении материалов должно соответствовать ГОСТам, СНиПам | 876 | Условная единица | 1 | 47000000000 | Мурманская обл | 1710000 | Июнь 2023 | Октябрь 2023 | Закупка у единственного поставщика (исполнителя, подрядчика) | Нет
519 | 46.90 | 25.30.13.000 | Поставка запасных частей котла ДКВР-6,5/13 | Товар поставляется новым (не бывшим в эксплуатации), и изготовленным не ранее 2022 года | 839 | Комплект | 7 | 47000000000 | Мурманская обл | 1841100 | Июнь 2023 | Сентябрь 2023 | Закупка у единственного поставщика (исполнителя, подрядчика) | Да
520 | 46.90 | 25.93.15.120 | Поставка электродов сварочных | Товар поставляется новым (не бывшим в эксплуатации) и изготовленным не ранее 4 (четвертого) квартала 2022 года | 166 | Килограмм | 2496,5 | 47000000000 | Мурманская обл | 529970.55 | Июнь 2023 | Август 2023 | Закупка у единственного поставщика (исполнителя, подрядчика) | Да
521 | 46.90 | 24.20.13.130 | Поставка трубной продукции с теплоизоляцией ППУ | Товар поставляется новым (не бывшим в эксплуатации) и изготовленным не ранее 2022 года | 018 | Погонный метр | 320 | 47000000000 | Мурманская обл | 1779640 | Июнь 2023 | Июль 2023 | Закупка у единственного поставщика (исполнителя, подрядчика) | Да
522 | 46.90 46.90 46.90 46.90 | 22.29.29.190 23.99.19.111 24.20.40.000 25.11.22.192 | Поставка фасонных изделий в ППУ изоляции | Товар поставляется новым (не бывшим в эксплуатации) и изготовленным не ранее 2022 года | 796 839 796 796 | Штука Комплект Штука Штука | 2 60 14 46 | 47000000000 | Мурманская обл | 656740 | Июнь 2023 | Июль 2023 | Закупка у единственного поставщика (исполнителя, подрядчика) | Да
523 | 46.90 | 25.21.13.000 | Поставка запасных частей котла ПТВМ-30М | Товар поставляется новым (не бывшим в эксплуатации) и изготовленным не ранее 2023 года | 839 | Комплект | 1 | 47000000000 | Мурманская обл | 8921135 | Июнь 2023 | Октябрь 2023 | Запрос котировок в электронной форме | Да
524 | 42.21 | 42.21.22.120 | Выполнение работ по перекладке существующих тепловых сетей: ТК-67 – ТК-67а – пр. Г.-североморцев, 2а, г. Мурманск | Качество результата работ и использованных при их проведении материалов должно соответствовать ГОСТам, СНиПам | 876 | Условная единица | 1 | 47000000000 | Мурманская обл | 3514988.58 | Июнь 2023 | Февраль 2024 | Закупка у единственного поставщика (исполнителя, подрядчика) | Нет
525 | 43.21 | 43.21.10.120 | Выполнение работ по устройству охранного периметра ПС-26 г. Заполярный, ул. Бабикова | Качество результата работ и использованных при их проведении материалов должно соответствовать ГОСТам, СНиПам и другим действующим нормативным документам | 876 | Условная единица | 1 | 47000000000 | Мурманская обл | 2222809.2 | Июнь 2023 | Декабрь 2023 | Закупка у единственного поставщика (исполнителя, подрядчика) | Нет
526 | 46.90 | 25.29.11.111 | Поставка резервуара горизонтального цилиндрического для нефтепродуктов РГСП-30 | Товар поставляется новым (не бывшим в эксплуатации), изготовленным не ранее 2023 года | 796 | Штука | 1 | 47000000000 | Мурманская обл | 1348710 | Июнь 2023 | Сентябрь 2023 | Закупка у единственного поставщика (исполнителя, подрядчика) | Да
527 | 43.99 | 43.99.90.160 | Оказание услуг по аренде экскаватора-погрузчика с экипажем | Транспорт предоставляется в аренду по заявкам Арендатора | 9501 | Вагоно (машино)-час | 999 | 47000000000 | Мурманская обл | 1899099 | Июнь 2023 | Февраль 2024 | Закупка у единственного поставщика (исполнителя, подрядчика) | Да
528 | 71.12 43.99 | 71.12.19.100 43.99.90.190 | Выполнение работ по разработке рабочей документации на установку двух подогревателей сетевой воды и строительно-монтажных работ по монтажу (врезке) запорной и запорно-регулирующей арматуры в трубопроводы котельной для последующей установки двух подогревателей сетевой воды в рамках технического перевооружения котельной по адресу: Мурманская область, ЗАТО г. Заозерск, ул. Колышкина, 483-ТЦ | Членство СРО | 876 876 | Условная единица Условная единица | 1 1 | 47000000000 | Мурманская обл | 5311480.03 | Июнь 2023 | Сентябрь 2023 | Запрос предложений в электронной форме, участниками которого могут быть только субъекты малого и среднего предпринимательства | Да
529 | 45.1 | 29.10.42.111 | Поставка автомобилей | Автотранспортное средство поставляется новым (не бывшим в эксплуатации), изготовленным не ранее 2023г. | 796 | Штука | 2 | 47000000000 | Мурманская обл | 4824000 | Июнь 2023 | Август 2023 | Запрос предложений в электронной форме | Да
530 | 45.1 | 29.10.42.111 | Поставка автомобиля | Автотранспортное средство поставляется новым (не бывшим в эксплуатации), изготовленным не ранее 2023г. | 796 | Штука | 1 | 47000000000 | Мурманская обл | 2325000 | Июнь 2023 | Август 2023 | Запрос предложений в электронной форме | Да
531 | 42.21 | 42.21.22.120 | Выполнение работ по перекладке существующих тепловых сетей: ТК-34 – ТК-65 (ул. Радищева), г. Мурманск | Членство в СРО. Качество результата работ и использованных при их проведении материалов должно соответствовать ГОСТам, СНиПам | 876 | Условная единица | 1 | 47000000000 | Мурманская обл | 10239963.58 | Июнь 2023 | Февраль 2024 | Закупка у единственного поставщика (исполнителя, подрядчика) | Нет
532 | 33.20 | 33.20.11.900 | Выполнение комплекса работ по техническому перевооружению мазутной котельной ул. Заводская в части монтажа парового котла ДКВР 10-13ГМ взамен демонтированного | Членство в СРО. Качество результата работ и использованных при их проведении материалов должно соответствовать ГОСТам, СНиПам и другим действующим нормативным документам | 876 | Условная единица | 1 | 47000000000 | Мурманская обл | 15330000 | Июнь 2023 | Ноябрь 2024 | Закупка у единственного поставщика (исполнителя, подрядчика) | Нет
533 | 46.90 | 20.59.56.156 | Поставка присадки Protea Coronata M-29 | Товар поставляется новым (не бывшим в эксплуатации), изготовленным не ранее 2022 года | 166 | Килограмм | 1160 | 47000000000 | Мурманская обл | 960480 | Июнь 2023 | Сентябрь 2023 | Закупка у единственного поставщика (исполнителя, подрядчика) | Да
534 | 46.90 | 24.20.13.190 | Поставка трубного металлопроката | Товар поставляется новым (не бывшим в эксплуатации) и изготовленным не ранее 2022 года | 168 | Тонна;^метрическая тонна (1000 кг) | 10,137 | 47000000000 | Мурманская обл | 1589250.25 | Июнь 2023 | Сентябрь 2023 | Закупка у единственного поставщика (исполнителя, подрядчика) | Да
535 | 46.90 | 28.13.14.110 | Поставка насосов ЦНСГ 60-198 с электродвигателями | Товар поставляется новым (не бывшим в эксплуатации), и изготовленным не ранее 2023 года | 839 | Комплект | 3 | 47000000000 | Мурманская обл | 825000 | Июнь 2023 | Октябрь 2023 | Закупка у единственного поставщика (исполнителя, подрядчика) | Да
536 | 46.90 46.90 46.90 | 22.21.29.130 24.20.13.130 24.20.40.000 | Поставка трубной продукции с теплоизоляцией ППУ и комплектующих | Товар поставляется новым (не бывшим в эксплуатации), изготовленным не ранее 2022 года | 796 018 796 | Штука Погонный метр Штука | 91 785 12 | 47000000000 | Мурманская обл | 1605207 | Июнь 2023 | Август 2023 | Закупка у единственного поставщика (исполнителя, подрядчика) | Да
538 | 36.00 | 36.00.30.000 | Услуги водоснабжения | При исполнении договора Стороны руководствуются законодательством РФ, в т.ч. 416-ФЗ «О водоснабжении и водоотведении» | 113 | Кубический метр | 70504 | 47000000000 | Мурманская обл | 622691.33 | Июнь 2023 | Июнь 2023 | Закупка у единственного поставщика (исполнителя, подрядчика) | Нет
539 | 36.00 | 36.00.30.000 | Услуги водоснабжения | При исполнении договора Стороны руководствуются законодательством РФ, в т.ч. 416-ФЗ «О водоснабжении и водоотведении» | 113 | Кубический метр | 38519 | 47000000000 | Мурманская обл | 1144922.77 | Июнь 2023 | Июнь 2023 | Закупка у единственного поставщика (исполнителя, подрядчика) | Нет
540 | 36.00 | 36.00.30.000 | Услуги холодного водоснабжения | При исполнении договора Стороны руководствуются законодательством РФ, в т.ч. 416-ФЗ «О водоснабжении и водоотведении» | 113 | Кубический метр | 89306 | 47000000000 | Мурманская обл | 3701733.7 | Июнь 2023 | Июнь 2023 | Закупка у единственного поставщика (исполнителя, подрядчика) | Нет
541 | 37.00 | 37.00.11.110 | Услуги водоотведения | При исполнении договора Стороны руководствуются законодательством РФ, в т.ч. 416-ФЗ «О водоснабжении и водоотведении» | 113 | Кубический метр | 21333 | 47000000000 | Мурманская обл | 1256940.36 | Июнь 2023 | Июнь 2023 | Закупка у единственного поставщика (исполнителя, подрядчика) | Нет
542 | 36.00 | 36.00.30.000 | Услуги водоснабжения | При исполнении договора Стороны руководствуются законодательством РФ, в т.ч. 416-ФЗ «О водоснабжении и водоотведении» | 113 | Кубический метр | 59386 | 47000000000 | Мурманская обл | 2962635.06 | Июнь 2023 | Июнь 2023 | Закупка у единственного поставщика (исполнителя, подрядчика) | Нет
543 | 36.00 | 36.00.30.000 | Услуги холодного водоснабжения и водоотведения | При исполнении договора Стороны руководствуются законодательством РФ, в т.ч. 416-ФЗ «О водоснабжении и водоотведении» | 113 | Кубический метр | 238033,17 | 47000000000 | Мурманская обл | 6104210.59 | Июнь 2023 | Июнь 2023 | Закупка у единственного поставщика (исполнителя, подрядчика) | Нет
544 | 36.00 | 36.00.30.000 | Услуги водоснабжения и водоотведения | При исполнении договора Стороны руководствуются законодательством РФ, в т.ч. 416-ФЗ «О водоснабжении и водоотведении» | 113 | Кубический метр | 127855 | 47000000000 | Мурманская обл | 4975789 | Июнь 2023 | Июнь 2023 | Закупка у единственного поставщика (исполнителя, подрядчика) | Нет
545 | 46.90 46.90 | 27.40.15.150 27.40.39.113 | Поставка ламп, светильников | Товар поставляется новым (не бывшим в эксплуатации), изготовленным не ранее 2022 года | 796 796 | Штука Штука | 100 47 | 47000000000 | Мурманская обл | 755741 | Июнь 2023 | Август 2023 | Закупка у единственного поставщика (исполнителя, подрядчика) | Да
546 | 46.90 46.90 46.90 46.90 46.90 46.90 46.90 46.90 46.90 46.90 46.90 46.90 46.90 46.90 46.90 46.90 46.90 | 13.96.17.190 16.10.10.110 16.21.12.119 20.30.11.130 20.30.22.110 20.30.22.170 20.30.22.210 20.30.22.220 20.52.10.190 22.19.73.113 22.22.11.190 22.23.11.000 22.23.19.000 22.29.21.000 23.31.10.122 23.64.10.110 25.99.29.190 | Поставка строительных материалов | Товар поставляется новым (не бывшим в эксплуатации), изготовленным не ранее 2022 года | 113 006 112 642 642 796 642 112 642 796 796 055 778 796 055 642 796 | Кубический метр Метр Литр;^кубический дециметр Единица Единица Штука Единица Литр;^кубический дециметр Единица Штука Штука Квадратный метр Упаковка Штука Квадратный метр Единица Штука | 3,4 160 11 98,3 921,5 12 13 21 497 10 500 44 3 12 41 2364 13 | 47000000000 | Мурманская обл | 706750 | Июнь 2023 | Сентябрь 2023 | Закупка у единственного поставщика (исполнителя, подрядчика) | Да
547 | 46.90 46.90 46.90 46.90 46.90 46.90 | 22.19.73.113 22.29.29.190 23.99.19.111 24.20.13.130 24.20.40.000 25.11.22.192 | Поставка трубной продукции с теплоизоляцией ППУ и комплектующих | Товар поставляется новым (не бывшим в эксплуатации) и изготовленным не ранее 2022 года | 796 796 642 018 796 796 | Штука Штука Единица Погонный метр Штука Штука | 12 24 103,4 607 8 102 | 47000000000 | Мурманская обл | 1678340.4 | Июнь 2023 | Сентябрь 2023 | Закупка у единственного поставщика (исполнителя, подрядчика) | Да
548 | 46.90 | 26.51.52.110 | Поставка ультразвуковых расходомеров с комплектующими | Товар поставляется новым (не бывшим в эксплуатации), изготовленным не ранее 2022 года | 642 | Единица | 43 | 47000000000 | Мурманская обл | 2792546.64 | Июнь 2023 | Сентябрь 2023 | Закупка у единственного поставщика (исполнителя, подрядчика) | Да
549 | 46.90 46.90 46.90 46.90 | 23.99.19.111 24.20.13.130 24.20.40.000 25.11.22.192 | Поставка трубной продукции с теплоизоляцией ППУ и комплектующих | Товар поставляется новым (не бывшим в эксплуатации), изготовленным не ранее 2022 года | 796 018 796 796 | Штука Погонный метр Штука Штука | 308 2235 148 188 | 47000000000 | Мурманская обл | 23330840.4 | Июнь 2023 | Август 2023 | Закупка у единственного поставщика (исполнителя, подрядчика) | Да
550 | 46.90 46.90 46.90 46.90 46.90 46.90 46.90 46.90 46.90 | 22.19.73.113 22.29.29.190 23.99.19.111 23.99.19.111 23.99.19.111 24.20.13.130 24.20.13.130 24.20.40.000 25.11.22.192 | Поставка трубной продукции с теплоизоляцией ППУ и комплектующих | Товар поставляется новым (не бывшим в эксплуатации), изготовленным не ранее 2022 года | 796 796 018 839 796 018 796 796 796 | Штука Штука Погонный метр Комплект Штука Погонный метр Штука Штука Штука | 42 104 548,11 163,81 165 7610,00 8 366 627 | 47000000000 | Мурманская обл | 35562614.9 | Июнь 2023 | Сентябрь 2023 | Закупка у единственного поставщика (исполнителя, подрядчика) | Да
551 | 36.00 | 36.00.30.000 | Услуги холодного водоснабжения и водоотведения | При исполнении договора Стороны руководствуются законодательством РФ, в т.ч. 416-ФЗ «О водоснабжении и водоотведении» | 113 | Кубический метр | 7976 | 47000000000 | Мурманская обл | 500338.49 | Июнь 2023 | Июнь 2023 | Закупка у единственного поставщика (исполнителя, подрядчика) | Нет
552 | 46.90 | 27.40.39.113 | Поставка светильников взрывозащищенных | Товар поставляется новым (не бывшим в эксплуатации) и изготовленным не ранее 2022 года | 796 | Штука | 16 | 47000000000 | Мурманская обл | 664369.92 | Июнь 2023 | Сентябрь 2023 | Закупка у единственного поставщика (исполнителя, подрядчика) | Да
553 | 43.99 | 43.99.90.160 | Оказание услуг по аренде автокрана с экипажем | Транспорт предоставляется в аренду по заявкам Арендатора | 9501 | Вагоно (машино)-час | 666 | 47000000000 | Мурманская обл | 1998000 | Июнь 2023 | Январь 2024 | Закупка у единственного поставщика (исполнителя, подрядчика) | Да
554 | 42.21 | 42.21.22.120 | Выполнение работ по перекладке существующих тепловых сетей: ТК-6 - ТК-13, г. Кола | Качество результата работ и использованных при их проведении материалов должно соответствовать ГОСТам, СНиПам | 876 | Условная единица | 1 | 47000000000 | Мурманская обл | 2845102.8 | Июнь 2023 | Февраль 2024 | Закупка у единственного поставщика (исполнителя, подрядчика) | Нет
555 | 42.21 | 42.21.22.120 | Выполнение работ по перекладке существующих тепловых сетей: ТК-242-ТК-243 (ул. Хлобыстова), г. Мурманск | Качество результата работ и использованных при их проведении материалов должно соответствовать ГОСТам, СНиПам | 876 | Условная единица | 1 | 47000000000 | Мурманская обл | 4321746.02 | Июнь 2023 | Февраль 2024 | Закупка у единственного поставщика (исполнителя, подрядчика) | Нет
556 | 86.10 | 86.21.10.190 | Оказание медицинских услуг по проведению периодических медицинских осмотров работников, занятых на работах с вредными и(или) опасными производственными факторами | В соответствии с требованиями приказа Минздрава России от 28.01.2021г. №29н. | 792 | Человек | 111 | 47000000000 | Мурманская обл | 504750 | Июнь 2023 | Декабрь 2023 | Закупка у единственного поставщика (исполнителя, подрядчика) | Да
557 | 46.90 | 17.12.14.110 | Поставка бумаги офисной формата А4 | Товар поставляется новым (не бывшим в эксплуатации), и изготовленным не ранее 01.06.2022 года | 642 | Единица | 1 | 47000000000 | Мурманская обл | 2544560 | Июнь 2023 | Март 2024 | Запрос котировок в электронной форме, участниками которого могут быть только субъекты малого и среднего предпринимательства | Да
558 | 62.01 | 62.01.11.000 | Oказание услуг по автоматизации бизнес-процессов АО «МЭС» на базе программного продукта «1С:Предприятие 8. ERP Управление предприятием 2» | Выполняемые услуги должны соответствовать ГОСТу и другим действующим нормативным документам | 876 | Условная единица | 1 | 47000000000 | Мурманская обл | 5944050 | Июнь 2023 | Май 2024 | Запрос котировок в электронной форме | Да
559 | 36.00 | 36.00.30.000 | Услуги холодного водоснабжения и водоотведения | При исполнении договора Стороны руководствуются законодательством РФ, в т.ч. 416-ФЗ «О водоснабжении и водоотведении» | 113 | Кубический метр | 14868 | 47000000000 | Мурманская обл | 704572.26 | Июнь 2023 | Июнь 2023 | Закупка у единственного поставщика (исполнителя, подрядчика) | Нет
560 | 36.00 | 36.00.30.000 | Услуги водоснабжения и водоотведения | При исполнении договора Стороны руководствуются законодательством РФ, в т.ч. 416-ФЗ «О водоснабжении и водоотведении» | 113 | Кубический метр | 30915 | 47000000000 | Мурманская обл | 743797.78 | Июнь 2023 | Июнь 2023 | Закупка у единственного поставщика (исполнителя, подрядчика) | Нет
561 | 86.10 | 86.21.10.190 | Оказание медицинских услуг по проведению периодических медицинских осмотров работников, занятых на работах с вредными и(или) опасными производственными факторами | В соответствии с требованиями приказа Минздрава России от 28.01.2021г. №29н. | 792 | Человек | 1339 | 47000000000 | Мурманская обл | 4571300 | Июнь 2023 | Декабрь 2023 | Запрос предложений в электронной форме | Да
562 | 38.1 | 38.12.12.000 | Оказание услуг по обращению с отходами I и II классов опасности | прием отходов I и II классов опасности с дальнейшим транспортированием, обработкой, утилизацией, обезвреживанием, размещением в соответствии с законодательством Р | 168 | Тонна;^метрическая тонна (1000 кг) | 2,549 | 47000000000 | Мурманская обл | 681829.03 | Июль 2023 | Декабрь 2024 | Закупка у единственного поставщика (исполнителя, подрядчика) | Нет
563 | 43.99 38.12 | 43.99.90.140 38.12.12.000 | Выполнение работ и услуг по ремонту и зачистке газоходов | Лицензия на осуществление деятельности по сбору, транспортированию, обработке, утилизации, обезвреживанию, размещению отходов I-IV классов опасности, в части сбора, транспортирования, обезвреживания или утилизации отходов III класса опасности либо уведомление о предоставлении лицензии лицензиату в соответствии с п.5 ст. 14 Федерального закона от 04.05.2011 № 99-ФЗ «О лицензировании отдельных видов деятельности». Качество результата работ и использованных при их проведении материалов должно соответствовать ГОСТам, СНиПам | 876 876 | Условная единица Условная единица | 1 1 | 47000000000 | Мурманская обл | 8350000 | Июнь 2023 | Октябрь 2023 | Закупка у единственного поставщика (исполнителя, подрядчика) | Нет
564 | 46.71 46.71 46.71 | 19.20.28.113 19.20.28.113 19.20.28.113 | Поставка мазута топочного 100 | Согласно ГОСТу | 168 876 876 | Тонна;^метрическая тонна (1000 кг) Условная единица Условная единица | 20000 1 1 | 47000000000 | Мурманская обл | 504709400 | Июнь 2023 | Август 2023 | Закупка у единственного поставщика (исполнителя, подрядчика) | Нет
565 | 46.71 46.71 | 19.20.28.113 19.20.28.113 | Поставка мазута топочного 100 | Согласно ГОСТу | 168 876 | Тонна;^метрическая тонна (1000 кг) Условная единица | 7000 1 | 47000000000 | Мурманская обл | 160584000 | Июнь 2023 | Август 2023 | Закупка у единственного поставщика (исполнителя, подрядчика) | Нет
566 | 86.10 | 86.21.10.190 | Оказание медицинских услуг по проведению периодических медицинских осмотров работников, занятых на работах с вредными и(или) опасными производственными факторами | В соответствии с требованиями приказа Минздрава России от 28.01.2021г. №29н. | 792 | Человек | 269 | 47000000000 | Мурманская обл | 1075900 | Июль 2023 | Декабрь 2023 | Закупка у единственного поставщика (исполнителя, подрядчика) | Да
567 | 86.10 | 86.21.10.190 | Оказание медицинских услуг по проведению периодических медицинских осмотров работников, занятых на работах с вредными и(или) опасными производственными факторами | В соответствии с требованиями приказа Минздрава России от 28.01.2021г. №29н. | 792 | Человек | 465 | 47000000000 | Мурманская обл | 1113400 | Июль 2023 | Декабрь 2023 | Закупка у единственного поставщика (исполнителя, подрядчика) | Да
568 | 46.90 | 24.10.51.000 | Поставка листового стального проката | Товар поставляется новым (не бывшим в эксплуатации) и изготовленным не ранее 2022 года | 168 | Тонна;^метрическая тонна (1000 кг) | 15,373 | 47000000000 | Мурманская обл | 1650091.5 | Июль 2023 | Октябрь 2023 | Закупка у единственного поставщика (исполнителя, подрядчика) | Да
569 | 46.90 | 26.30.50.111 | Поставка автономных радиоканальных инфракрасных охранных извещателей «Сплав L50RA» | Товар поставляется новым (не бывшим в эксплуатации), изготовленным не ранее 2022 года | 796 | Штука | 50 | 47000000000 | Мурманская обл | 769500 | Июль 2023 | Октябрь 2023 | Закупка у единственного поставщика (исполнителя, подрядчика) | Да
570 | 46.90 | 25.93.13.112 | Поставка ограждений охранного периметра котельных | Товар поставляется новым (не бывшим в эксплуатации), и изготовленным не ранее 2022 года | 642 | Единица | 7463 | 47000000000 | Мурманская обл | 3813599 | Июль 2023 | Ноябрь 2023 | Запрос котировок в электронной форме | Да
571 | 43.91 | 43.91.19.110 | Выполнение работ по ремонту кровли котельной в п. Лопарская | Качество результата работ и использованных при их проведении материалов должно соответствовать ГОСТам, СНиПам | 876 | Условная единица | 1 | 47000000000 | Мурманская обл | 1582000 | Июль 2023 | Сентябрь 2023 | Закупка у единственного поставщика (исполнителя, подрядчика) | Да
572 | 43.91 | 43.91.19.110 | Выполнение работ по ремонту кровли котельной ул.Фестивальная | Качество результата работ и использованных при их проведении материалов должно соответствовать ГОСТам, СНиПам | 876 | Условная единица | 1 | 47000000000 | Мурманская обл | 1360000 | Июль 2023 | Октябрь 2023 | Закупка у единственного поставщика (исполнителя, подрядчика) | Да
573 | 46.90 46.90 | 24.20.13.110 24.20.13.130 | Поставка труб стальных бесшовных и стальных электросварных | Товар поставляется новым (не бывшим в эксплуатации) и изготовленным не ранее 2022 года | 168 168 | Тонна;^метрическая тонна (1000 кг) Тонна;^метрическая тонна (1000 кг) | 3,82 1,85 | 47000000000 | Мурманская обл | 721010 | Июль 2023 | Октябрь 2023 | Закупка у единственного поставщика (исполнителя, подрядчика) | Да
574 | 33.19 | 33.19.10.000 | Выполнение работ по капитальному ремонту двух паровых котлов ДЕ25-14 и экономайзера | Членство в СРО. Качество результата работ и использованных при их проведении материалов должно соответствовать ГОСТам, СНиПам | 876 | Условная единица | 3 | 47000000000 | Мурманская обл | 44162464.8 | Июль 2023 | Февраль 2024 | Закупка у единственного поставщика (исполнителя, подрядчика) | Нет
575 | 46.90 | 23.99.19.111 | Поставка скорлупы ППУ | Товар поставляется новым (не бывшим в эксплуатации), изготовленным не ранее 2022 года | 018 | Погонный метр | 4708 | 47000000000 | Мурманская обл | 5041388 | Июль 2023 | Сентябрь 2023 | Закупка у единственного поставщика (исполнителя, подрядчика) | Нет
577 | 46.71 | 05.20.10.110 | Поставка угля марки 3БОМ | Согласно ГОСТу | 168 | Тонна;^метрическая тонна (1000 кг) | 250 | 47000000000 | Мурманская обл | 2340000 | Июль 2023 | Декабрь 2023 | Конкурентные переговоры | Да
578 | 46.71 | 05.20.10.110 | Поставка угля марки 3БОМ | Согласно ГОСТу | 168 | Тонна;^метрическая тонна (1000 кг) | 600 | 47000000000 | Мурманская обл | 5616000 | Июль 2023 | Декабрь 2023 | Конкурентные переговоры | Да
579 | 46.71 | 05.10.10.131 | Поставка угля марки ДО | Согласно ГОСТу | 168 | Тонна;^метрическая тонна (1000 кг) | 3440 | 47000000000 | Мурманская обл | 30960000 | Июль 2023 | Февраль 2024 | Конкурентные переговоры | Да
580 | 46.90 | 24.10.62.120 | Поставка металлопроката | Товар поставляется новым (не бывшим в эксплуатации), изготовленным не ранее 2022 года | 168 | Тонна;^метрическая тонна (1000 кг) | 10,13 | 47000000000 | Мурманская обл | 900700 | Июль 2023 | Декабрь 2023 | Закупка у единственного поставщика (исполнителя, подрядчика) | Да
581 | 46.90 46.90 46.90 46.90 46.90 46.90 46.90 | 22.29.29.190 25.94.11.190 27.12.22.000 27.12.24.130 27.32.13.111 27.33.13.120 27.40.39.113 | Поставка электротехнической продукции | Товар поставляется новым (не бывшим в эксплуатации) и изготовленным не ранее 2022 года | 642 796 796 796 018 796 796 | Единица Штука Штука Штука Погонный метр Штука Штука | 2283 12 16 4 2260 589 135 | 47000000000 | Мурманская обл | 982598 | Июль 2023 | Октябрь 2023 | Закупка у единственного поставщика (исполнителя, подрядчика) | Да
582 | 36.00 | 36.00.30.000 | Услуги водоснабжения | При исполнении договора Стороны руководствуются законодательством РФ, в т.ч. 416-ФЗ «О водоснабжении и водоотведении» | 113 | Кубический метр | 23901 | 47000000000 | Мурманская обл | 703047.11 | Июль 2023 | Июль 2023 | Закупка у единственного поставщика (исполнителя, подрядчика) | Нет
583 | 36.00 | 36.00.30.000 | Услуги водоснабжения и водоотведения | При исполнении договора Стороны руководствуются законодательством РФ, в т.ч. 416-ФЗ «О водоснабжении и водоотведении» | 113 | Кубический метр | 21972 | 47000000000 | Мурманская обл | 528191.03 | Июль 2023 | Июль 2023 | Закупка у единственного поставщика (исполнителя, подрядчика) | Нет
584 | 36.00 | 36.00.30.000 | Услуги водоснабжения | При исполнении договора Стороны руководствуются законодательством РФ, в т.ч. 416-ФЗ «О водоснабжении и водоотведении» | 113 | Кубический метр | 64326 | 47000000000 | Мурманская обл | 568127.23 | Июль 2023 | Июль 2023 | Закупка у единственного поставщика (исполнителя, подрядчика) | Нет
585 | 36.00 | 36.00.30.000 | Услуги холодного водоснабжения и водоотведения | При исполнении договора Стороны руководствуются законодательством РФ, в т.ч. 416-ФЗ «О водоснабжении и водоотведении» | 113 | Кубический метр | 195967,58 | 47000000000 | Мурманская обл | 4856309.82 | Июль 2023 | Июль 2023 | Закупка у единственного поставщика (исполнителя, подрядчика) | Нет
586 | 46.51.2 | 58.29.50.000 | Передача неисключительных прав на использование программного обеспечения | Гарантированная лицензионная чистота продукта | 796 | Штука | 23 | 47000000000 | Мурманская обл | 505600 | Июль 2023 | Август 2023 | Закупка у единственного поставщика (исполнителя, подрядчика) | Да
587 | 46.90 | 26.51.52.110 | Поставка расходомеров ультразвуковых | Товар поставляется новым (не бывшим в эксплуатации) и изготовленным не ранее 2022 года | 839 | Комплект | 8 | 47000000000 | Мурманская обл | 6582141.6 | Июль 2023 | Декабрь 2023 | Запрос котировок в электронной форме | Да
588 | 42.11 | 42.11.20.230 | Выполнение комплекса работ по восстановлению асфальтобетонного покрытия после проведения работ по перекладке тепловых сетей и сетей горячего водоснабжения в рамках инвестиционной программы АО «МЭС» на 2023 г. | Качество результата работ и использованных при их проведении материалов должно соответствовать ГОСТам, СНиПам и другим действующим нормативным документам | 055 | Квадратный метр | 2169,2 | 47000000000 | Мурманская обл | 8027775.36 | Июль 2023 | Январь 2024 | Запрос предложений в электронной форме | Да
589 | 42.21 | 42.21.22.110 | Выполнение работ по ремонту (с перекладкой) канализации внутриплощадочных сетей | Качество результата работ и использованных при их проведении материалов должно соответствовать ГОСТам, СНиПам и другим действующим нормативным документам | 876 | Условная единица | 1 | 47000000000 | Мурманская обл | 4131560 | Июль 2023 | Январь 2024 | Запрос предложений в электронной форме | Да
590 | 36.00 | 36.00.30.000 | Услуги водоснабжения и водоотведения | При исполнении договора Стороны руководствуются законодательством РФ, в т.ч. 416-ФЗ «О водоснабжении и водоотведении» | 113 | Кубический метр | 148445,32 | 47000000000 | Мурманская обл | 5802862.98 | Июль 2023 | Июль 2023 | Закупка у единственного поставщика (исполнителя, подрядчика) | Нет
591 | 36.00 | 36.00.30.000 | Услуги холодного водоснабжения | При исполнении договора Стороны руководствуются законодательством РФ, в т.ч. 416-ФЗ «О водоснабжении и водоотведении» | 113 | Кубический метр | 85231 | 47000000000 | Мурманская обл | 3532824.95 | Июль 2023 | Июль 2023 | Закупка у единственного поставщика (исполнителя, подрядчика) | Нет
592 | 36.00 | 36.00.30.000 | Услуги холодного водоснабжения и водоотведения | При исполнении договора Стороны руководствуются законодательством РФ, в т.ч. 416-ФЗ «О водоснабжении и водоотведении» | 113 | Кубический метр | 11619 | 47000000000 | Мурманская обл | 549959.18 | Июль 2023 | Июль 2023 | Закупка у единственного поставщика (исполнителя, подрядчика) | Нет
593 | 36.00 | 36.00.30.000 | Услуги холодного водоснабжения и водоотведения | При исполнении договора Стороны руководствуются законодательством РФ, в т.ч. 416-ФЗ «О водоснабжении и водоотведении» | 113 | Кубический метр | 7321 | 47000000000 | Мурманская обл | 565949.29 | Июль 2023 | Июль 2023 | Закупка у единственного поставщика (исполнителя, подрядчика) | Нет
594 | 37.00 | 37.00.11.110 | Услуги водоотведения | При исполнении договора Стороны руководствуются законодательством РФ, в т.ч. 416-ФЗ «О водоснабжении и водоотведении» | 113 | Кубический метр | 12636 | 47000000000 | Мурманская обл | 744513.12 | Июль 2023 | Июль 2023 | Закупка у единственного поставщика (исполнителя, подрядчика) | Нет
595 | 36.00 | 36.00.30.000 | Услуги водоснабжения | При исполнении договора Стороны руководствуются законодательством РФ, в т.ч. 416-ФЗ «О водоснабжении и водоотведении» | 113 | Кубический метр | 44279 | 47000000000 | Мурманская обл | 2187785.9 | Июль 2023 | Июль 2023 | Закупка у единственного поставщика (исполнителя, подрядчика) | Нет
596 | 36.00 | 36.00.30.000 | Услуги холодного водоснабжения и водоотведения | При исполнении договора Стороны руководствуются законодательством РФ, в т.ч. 416-ФЗ «О водоснабжении и водоотведении» | 113 | Кубический метр | 147714 | 47000000000 | Мурманская обл | 7034753.08 | Июль 2023 | Январь 2024 | Закупка у единственного поставщика (исполнителя, подрядчика) | Нет
597 | 36.00 | 36.00.30.000 | Услуги холодного водоснабжения и водоотведения | При исполнении договора Стороны руководствуются законодательством РФ, в т.ч. 416-ФЗ «О водоснабжении и водоотведении» | 113 | Кубический метр | 96583 | 47000000000 | Мурманская обл | 4336884.52 | Июль 2023 | Январь 2024 | Закупка у единственного поставщика (исполнителя, подрядчика) | Нет
598 | 46.90 46.90 | 24.20.13.110 24.20.40.000 | Поставка отводов и труб стальных | Товар поставляется новым (не бывшим в эксплуатации) и изготовленным не ранее 2022 года | 168 796 | Тонна;^метрическая тонна (1000 кг) Штука | 5,36 92 | 47000000000 | Мурманская обл | 1272950 | Июль 2023 | Октябрь 2023 | Закупка у единственного поставщика (исполнителя, подрядчика) | Да
599 | 46.90 | 24.20.13.190 | Поставка труб стальных | Товар поставляется новым (не бывшим в эксплуатации) и изготовленным не ранее 2022 года | 168 | Тонна;^метрическая тонна (1000 кг) | 14,658 | 47000000000 | Мурманская обл | 1734026.88 | Июль 2023 | Октябрь 2023 | Закупка у единственного поставщика (исполнителя, подрядчика) | Да
600 | 42.21 | 42.21.22.110 | Выполнение работ по модернизации инженерных сетей, в том числе с установкой мазутоловушки | Качество результата работ и использованных при их проведении материалов должно соответствовать ГОСТам, СНиПам и другим действующим нормативным документам | 876 | Условная единица | 1 | 47000000000 | Мурманская обл | 12948461 | Июль 2023 | Январь 2024 | Запрос предложений в электронной форме | Да
601 | 46.90 | 25.30.12.115 | Поставка подогревателя мазута ПМР 64-30 | Товар поставляется новым (не бывшим в эксплуатации), изготовленным не ранее 4 квартала 2022 года | 796 | Штука | 1 | 47000000000 | Мурманская обл | 2540000 | Июль 2023 | Декабрь 2023 | Запрос котировок в электронной форме | Да
603 | 43.39 | 43.39.19.190 | Выполнение работ по ремонту оконных проемов в здании котельной г.Заполярный | Качество результата работ и использованных при их проведении материалов должно соответствовать ГОСТам, СНиПам и другим действующим нормативным документам | 876 | Условная единица | 1 | 47000000000 | Мурманская обл | 3878834 | Июль 2023 | Декабрь 2023 | Запрос предложений в электронной форме, участниками которого могут быть только субъекты малого и среднего предпринимательства | Да
606 | 86.10 | 86.21.10.190 | Оказание медицинских услуг по проведению периодических медицинских осмотров работников, занятых на работах с вредными и(или) опасными производственными факторами | В соответствии с требованиями приказа Минздрава России от 28.01.2021г. №29н. | 792 | Человек | 211 | 47000000000 | Мурманская обл | 1018916 | Июль 2023 | Декабрь 2023 | Закупка у единственного поставщика (исполнителя, подрядчика) | Да
607 | 43.99 | 43.99.90.190 | Выполнение работ по техническому перевооружению автомобильного пункта слива мазута на складе ГСМ №1 котельной п.г.т. Никель | Качество результата работ и использованных при их проведении материалов должно соответствовать ГОСТам, СНиПам и другим действующим нормативным документам | 876 | Условная единица | 1 | 47000000000 | Мурманская обл | 2297903.33 | Июль 2023 | Ноябрь 2023 | Запрос предложений в электронной форме, участниками которого могут быть только субъекты малого и среднего предпринимательства | Да
608 | 49.41 | 49.41.12.000 | Оказание услуг по перевозке мазута топочного 100 ГОСТ 10585-2013 | Услуги оказываются в соответствии с заявками | 168 | Тонна;^метрическая тонна (1000 кг) | 81420 | 47000000000 | Мурманская обл | 128872800 | Июль 2023 | Март 2026 | Аукцион в электронной форме | Да
609 | 65.12.1 | 65.12.12.000 | Оказание услуг добровольного медицинского страхования | Соблюдение требований Федерального Закона от 27.07.2006 №152-ФЗ «О персональных данных» | 792 | Человек | 115 | 47000000000 | Мурманская обл | 805000 | Июль 2023 | Июль 2024 | Закупка у единственного поставщика (исполнителя, подрядчика) | Да
610 | 46.90 46.90 46.90 46.90 46.90 46.90 46.90 | 26.30.50.110 26.51.52.190 27.20.21.000 27.33.11.190 27.33.13.120 27.33.13.130 27.33.13.162 | Поставка электротехнической продукции | Товар поставляется новым (не бывшим в эксплуатации), и изготовленным не ранее 2023 года | 796 796 796 796 642 642 796 | Штука Штука Штука Штука Единица Единица Штука | 96 5 8 9 58 19859 15 | 47000000000 | Мурманская обл | 874631.88 | Август 2023 | Октябрь 2023 | Закупка у единственного поставщика (исполнителя, подрядчика) | Да
611 | 46.71 46.71 46.71 | 19.20.28.113 19.20.28.113 19.20.28.113 | Поставка мазута топочного 100 | Согласно ГОСТу | 168 876 876 | Тонна;^метрическая тонна (1000 кг) Условная единица Условная единица | 20000 1 1 | 47000000000 | Мурманская обл | 651712800 | Июль 2023 | Сентябрь 2023 | Закупка у единственного поставщика (исполнителя, подрядчика) | Нет
612 | 49.41 | 49.41.12.000 | Оказание услуг по перевозке мазута топочного 100 ГОСТ 10585-2013 | Услуги оказываются в соответствии с заявками | 168 | Тонна;^метрическая тонна (1000 кг) | 1169 | 47000000000 | Мурманская обл | 1975610 | Август 2023 | Февраль 2024 | Закупка у единственного поставщика (исполнителя, подрядчика) | Да
613 | 49.41 | 49.41.12.000 | Оказание услуг по перевозке мазута топочного 100 ГОСТ 10585-2013 | Услуги оказываются в соответствии с заявками | 168 | Тонна;^метрическая тонна (1000 кг) | 750 | 47000000000 | Мурманская обл | 1973700 | Август 2023 | Февраль 2024 | Закупка у единственного поставщика (исполнителя, подрядчика) | Да
614 | 46.51 46.51 46.51 46.51 46.51 46.51 46.51 46.51 46.51 | 26.20.11.110 26.20.15.110 26.20.16.129 26.20.16.170 26.20.16.190 26.20.17.110 26.20.18.120 26.20.21.110 26.20.40.111 | Поставка компьютеров и периферийного оборудования | Товар поставляется новым (не бывшим в эксплуатации), и изготовленным не ранее 01.01.2022 года | 796 796 796 796 796 796 796 796 796 | Штука Штука Штука Штука Штука Штука Штука Штука Штука | 2 22 6 5 21 20 20 15 12 | 47000000000 | Мурманская обл | 4131817.5 | Август 2023 | Декабрь 2023 | Запрос котировок в электронной форме | Да
615 | 46.90 | 25.30.12.115 | Поставка подогревателей мазута с комплектующими | Товар поставляется новым (не бывшим в эксплуатации), и изготовленным не ранее 2022 года | 796 | Штука | 22 | 47000000000 | Мурманская обл | 3893204.26 | Август 2023 | Декабрь 2023 | Запрос котировок в электронной форме | Да
616 | 43.99 | 43.99.90.140 | Выполнение работ по ремонту газохода парового котла ГМ-50 ст. № 3 | Качество результата работ и использованных при их проведении материалов должно соответствовать ГОСТам, СНиПам и другим действующим нормативным документам | 876 | Условная единица | 1 | 47000000000 | Мурманская обл | 10775916 | Август 2023 | Январь 2024 | Запрос предложений в электронной форме, участниками которого могут быть только субъекты малого и среднего предпринимательства | Да
617 | 65.12.1 | 65.12.12.000 | Оказание услуг добровольного медицинского страхования | Соблюдение требований Федерального Закона от 27.07.2006 №152-ФЗ «О персональных данных» | 792 | Человек | 375 | 47000000000 | Мурманская обл | 4125000 | Август 2023 | Декабрь 2024 | Запрос предложений в электронной форме | Да
618 | 46.90 | 24.20.40.000 | Поставка фитингов | Товар поставляется новым (не бывшим в эксплуатации) и изготовленным не ранее 4 квартала 2022 года | 796 | Штука | 432 | 47000000000 | Мурманская обл | 818523 | Август 2023 | Октябрь 2023 | Закупка у единственного поставщика (исполнителя, подрядчика) | Да
619 | 43.21 46.90 46.90 46.90 46.90 46.90 46.90 | 43.21.10.180 25.72.14.190 26.30.11.120 27.12.22.000 27.12.31.000 27.32.13.124 27.90.12.130 | Выполнение работ по монтажу и настройке коммуникационного и электротехнического оборудования и материалов для обеспечения оказания услуг по теплоснабжению многоквартирных домов и отдельно стоящих зданий | Качество результата работ по установке и настройке Товара и использованных при их проведении материалов должно соответствовать ГОСТам, СНиПам и другим действующим нормативным документам | 876 796 796 796 796 006 006 | Условная единица Штука Штука Штука Штука Метр Метр | 4 250 82 65 65 130 180 | 47000000000 | Мурманская обл | 1998500.55 | Август 2023 | Октябрь 2023 | Закупка у единственного поставщика (исполнителя, подрядчика) | Нет
620 | 36.00 | 36.00.30.000 | Услуги холодного водоснабжения и водоотведения | При исполнении договора Стороны руководствуются законодательством РФ, в т.ч. 416-ФЗ «О водоснабжении и водоотведении» | 113 | Кубический метр | 1546209 | 47000000000 | Мурманская обл | 62205213,44 Российский рубль | Август 2023 | Январь 2024 | Закупка у единственного поставщика (исполнителя, подрядчика) | Нет
621 | 46.90 46.90 46.90 | 27.32.13.111 27.32.13.159 27.32.13.131 | Поставка кабельно-проводниковой продукции | Товар поставляется новым (не бывшим в эксплуатации), и изготовленным не ранее 01.01.2023 года | 006 006 006 | метр метр метр | 776 23 483 | 47000000000 | Мурманская обл | 975000,48 Российский рубль | Август 2023 | Ноябрь 2023 | Закупка у единственного поставщика (исполнителя, подрядчика) | Нет
622 | 49.41 | 49.41.12.000 | Оказание услуг по перевозке мазута топочного 100 ГОСТ 10585-2013 | Услуги оказываются в соответствии с заявками | 168 | Тонна;^метрическая тонна (1000 кг) | 1324 | 47000000000 | Мурманская обл | 1866840,00 Российский рубль | Август 2023 | Февраль 2024 | Закупка у единственного поставщика (исполнителя, подрядчика) | Да
623 | 49.41 | 49.41.12.000 | Оказание услуг по перевозке мазута топочного 100 ГОСТ 10585-2013 | Услуги оказываются в соответствии с заявками | 168 | Тонна;^метрическая тонна (1000 кг) | 1265 | 47000000000 | Мурманская обл | 1872200,00 Российский рубль | Август 2023 | Февраль 2024 | Закупка у единственного поставщика (исполнителя, подрядчика) | Да
624 | 46.52.2 | 26.30.50.152 | Поставка оборудования для системы контроля и управления доступом (СКУД) | Товар поставляется новым (не бывшим в эксплуатации), и изготовленным не ранее 01.01.2022 | 796 | штука | 44 | 47000000000 | Мурманская обл | 847009,00 Российский рубль | Август 2023 | Сентябрь 2023 | Закупка у единственного поставщика (исполнителя, подрядчика) | Да

## План закупок у СМП
Участие субъектов малого и среднего предпринимательства в закупке
Совокупный годовой объем планируемых закупок товаров (работ, услуг) в соответствии с планом закупки товаров (работ, услуг) (планом закупки инновационной продукции, высокотехнологичной продукции) составляет 7 793 017 076,41 Российский рубль.
Совокупный годовой объем планируемых закупок товаров (работ, услуг), которые исключаются при расчете годового объема закупок товаров (работ, услуг), которые планируется осуществить по результатам закупки товаров (работ, услуг), участниками которой являются только субъекты малого и среднего предпринимательства, составляет 5 748 141 212,66 Российский рубль.
Годовой объем закупок, которые планируется осуществить по результатам закупки, участниками которой являются только субъекты малого и среднего предпринимательства, составляет 622 532 609,30 Российский рубль (30,44 процента).
Порядковый номер | Код по ОКВЭД2 | Код по ОКПД2 | Условия договора
Порядковый номер | Код по ОКВЭД | Код по ОКДП | Предмет договора | Минимальные требования к закупаемым товарам (работам, услугам) | Единица измерения |  | Кол-во (объем) | Регион поставки товаров (выполнения работ, оказания услуг) |  | Начальная (максимальная) цена договора (цена лота) | График осуществления процедур закупки |  | Способ закупки | Закупка в электронной форме (Да/Нет)
Порядковый номер | Код по ОКВЭД | Код по ОКДП | Предмет договора | Минимальные требования к закупаемым товарам (работам, услугам) | Код по ОКЕИ | Наименование | Кол-во (объем) | Регион поставки товаров (выполнения работ, оказания услуг) |  | Начальная (максимальная) цена договора (цена лота) | График осуществления процедур закупки |  | Способ закупки | Закупка в электронной форме (Да/Нет)
Порядковый номер | Код по ОКВЭД | Код по ОКДП | Предмет договора | Минимальные требования к закупаемым товарам (работам, услугам) | Код по ОКЕИ | Наименование | Кол-во (объем) | Код по ОКАТО | Наименование | Начальная (максимальная) цена договора (цена лота) | Планируемый период размещения извещения о закупке | Срок исполнения договора | Способ закупки | Закупка в электронной форме (Да/Нет)
1 | 2 | 3 | 4 | 5 | 6 | 7 | 8 | 9 | 10 | 11 | 12 | 13 | 14 | 15
42 | 52.21.1 | 52.21.19.190 | Выполнение работ по текущему содержанию железнодорожных путей необщего пользования, стрелочных переводов и сбрасывающего остряка | Работы выполняются на основании 17-ФЗ «О железнодорожном транспорте в Российской Федерации» | 876 | усл. ед | 1 | 47000000000 | Мурманская обл | 11178000,00 Российский рубль | Октябрь 2020 | Февраль 2024 | Запрос предложений в электронной форме, участниками которого могут быть только субъекты малого и среднего предпринимательства | Да
52 | 46.90 | 27.11.50.120 | Поставка преобразователей частоты и комплектующих | Товар поставляется новым (не бывшим в эксплуатации) и изготовленным не ранее 2022 года | 642 | Единица | 158 | 47000000000 | Мурманская обл | 1086555.87 | Июль 2022 | Февраль 2023 | Закупка у единственного поставщика (исполнителя, подрядчика) | Нет
77 | 43.99 | 43.99.90.190 | Выполнение работ по техническому перевооружению котельной мкр. Абрам-Мыс г. Мурманска | Членство в СРО | 876 | Условная единица | 1 | 47000000000 | Мурманская обл | 165594411 | Декабрь 2022 | Июль 2023 | Конкурс в электронной форме, участниками которого могут быть только субъекты малого и среднего предпринимательства | Да
80 | 46.90 | 27.33 | Поставка электроматериалов и оборудования | Товар поставляется новым (не бывшим в эксплуатации), и изготовленным не ранее 01.05.2022 года | 642 | Единица | 1805 | 47000000000 | Мурманская обл | 2588140.4 | Сентябрь 2022 | Январь 2023 | Закупка у единственного поставщика (исполнителя, подрядчика) | Нет
90 | 33.19 | 33.19.1 | Выполнение работ по капитальному ремонту парового котла ГМ-50-1 ст. №5 | Членство СРО Качество результата работ и использованных при их проведении материалов должно соответствовать ГОСТам, СНиПам и другим действующим нормативным документам | 876 | Условная единица | 1 | 47000000000 | Мурманская обл | 10500074.4 | Декабрь 2022 | Февраль 2023 | Запрос предложений в электронной форме, участниками которого могут быть только субъекты малого и среднего предпринимательства | Да
93 | 46.90 | 25.72.12.131 | Поставка запорно-пломбировочных устройств "Газ-Гарант" | Согласно ГОСТу | 796 | шт | 7500 | 47000000000 | Мурманская обл | 2286000,00 Российский рубль | Апрель 2022 | Март 2023 | Закупка у единственного поставщика (исполнителя, подрядчика) | Нет
95 | 43.99 | 43.99.90.190 | Выполнение работ по техническому перевооружению котельной ЗАТО г. Заозерск | Членство в СРО | 876 | Условная единица | 1 | 47000000000 | Мурманская обл | 297500000 | 44593 | Январь 2023 | Конкурс в электронной форме, участниками которого могут быть только субъекты малого и среднего предпринимательства | Да
115 | 46.90 | 28.21.11.112 | Поставка комплектующих для горелок Oilon | Товар поставляется новым (не бывшим в эксплуатации) и изготовленным не ранее 1 (первого) квартала 2022 года | 796 | Штука | 28 | 47000000000 | Мурманская обл | 1495560 | Ноябрь 2022 | Март 2023 | Закупка у единственного поставщика (исполнителя, подрядчика) | Нет
126 | 46.90 | 17.12 | Поставка бумаги офисной | Соответствие техническому заданию | 642 | Единица | 1 | 47000000000 | Мурманская обл | 1720000 | Ноябрь 2022 | Август 2023 | Закупка у единственного поставщика (исполнителя, подрядчика) | Нет
127 | 71.12 | 71.12.19.100 | Выполнение работ по разработке рабочей проектно-сметной и исполнительной документации на системы автоматической пожарной сигнализации, оповещения и управления эвакуацией и системы пожаротушения | Членство в СРО | 876 | Условная единица | 1 | 47000000000 | Мурманская обл | 2000000 | Декабрь 2022 | Апрель 2023 | Закупка у единственного поставщика (исполнителя, подрядчика) | Нет
131 | 33.19 | 33.19.1 | Выполнение работ по замене конвективной части котла ДКВР 20/13 № 1 | Качество результата работ и использованных при их проведении материалов должно соответствовать ГОСТам, СНиПам и другим действующим нормативным документам. Членство СРО | 876 | Условная единица | 1 | 47000000000 | Мурманская обл | 10323600 | Ноябрь 2022 | Сентябрь 2023 | Запрос предложений в электронной форме, участниками которого могут быть только субъекты малого и среднего предпринимательства | Да
135 | 46.90 | 28.21.11.112 | Поставка горелок жидкотопливных и комплектующих | Товар поставляется новым (не бывшим в эксплуатации), изготовленным не ранее 2022 года | 642 | Единица | 7 | 47000000000 | Мурманская обл | 17365923.36 | Декабрь 2022 | Май 2023 | Аукцион в электронной форме, участниками которого могут быть только субъекты малого и среднего предпринимательства | Да
138 | 43.99 | 43.99.90.110 | Выполнение работ по ремонту наружной поверхности дымовой трубы (маркировочная окраска), монтаж декоративного освещения Н=90 м | Качество результата работ и использованных при их проведении материалов должно соответствовать ГОСТам, СНиПам и другим действующим нормативным документам | 876 | Условная единица | 1 | 47000000000 | Мурманская обл | 9709538.5 | Декабрь 2022 | Август 2023 | Запрос предложений в электронной форме, участниками которого могут быть только субъекты малого и среднего предпринимательства | Да
139 | 63.99.1 | 62.02 | Оказание информационных услуг с использованием установленных экземпляров систем «КонсультантПлюс» | Оказание услуг по обновлению системы «КонсультантПлюс» с использованием уже установленных экземпляров в г. Мурманск и Мурманской области | - | - | - | 47000000000 | Мурманская обл | Невозможно определить цену | Февраль 2023 | Апрель 2024 |  | Нет
144 | 46.90 | 27.33 | Поставка электротехнической продукции | Товар поставляется новым (не бывшим в эксплуатации), и изготовленным не ранее 2022 года | 642 | Единица | 1045 | 47000000000 | Мурманская обл | 884378 | Декабрь 2022 | Февраль 2023 | Запрос котировок в электронной форме, участниками которого могут быть только субъекты малого и среднего предпринимательства | Да
145 | 43.99 | 43.99.90.190 | Выполнение работ по замене мазутного резервуара 1000 м3 ст. №2 | Качество результата работ и использованных при их проведении материалов должно соответствовать ГОСТам, СНиПам | 876 | Условная единица | 1 | 47000000000 | Мурманская обл | 4999000 | Декабрь 2022 | Февраль 2023 | Закупка у единственного поставщика (исполнителя, подрядчика) | Нет
176 | 71.12 | 71.12.19.100 | Выполнение работ по разработке проектной и рабочей документации по техническому перевооружению системы теплоснабжения н.п. Кильдинстрой | Членство в СРО | 876 | Условная единица | 1 | 47000000000 | Мурманская обл | 6200000 | Декабрь 2022 | Май 2023 | Закупка у единственного поставщика (исполнителя, подрядчика) | Нет
218 | 63.99.1 | 62.02 | Оказание информационных услуг с использованием установленных экземпляров систем «КонсультантПлюс» | Оказание услуг по обновлению системы «КонсультантПлюс» с использованием уже установленных экземпляров в г. Мурманск и Мурманской области | - | - | - | 47000000000 | Мурманская обл | 0,00 Российский рубль | 44593 | 45017
232 | 63.99.1 | 62.02 | Оказание информационных услуг с использованием установленных экземпляров систем «КонсультантПлюс» | Оказание услуг по обновлению системы «КонсультантПлюс» с использованием уже установленных экземпляров в г. Мурманск и Мурманской области | - | - | - | 47000000000 | Мурманская обл | Невозможно определить цену | Февраль 2024 | Апрель 2025
233 | 63.99.1 | 62.02 | Оказание информационных услуг с использованием установленных экземпляров систем «КонсультантПлюс» | Оказание услуг по обновлению системы «КонсультантПлюс» с использованием уже установленных экземпляров в г. Мурманск и Мурманской области | - | - | - | 47000000000 | Мурманская обл | Невозможно определить цену
262 | 33.19 | 33.19.10.000 | Выполнение работ по ремонту парового котла ГМ-50-1 ст. № 3 | Членство в СРО. Качество результата работ и использованных при их проведении материалов должно соответствовать ГОСТам, СНиПам | 876 | Условная единица | 1 | 47000000000 | Мурманская обл | 35092600.8 | Февраль 2023 | Октябрь 2023 | Конкурс в электронной форме, участниками которого могут быть только субъекты малого и среднего предпринимательства | Да
264 | 46.90 | 28.21.11.112 | Поставка горелок жидкотопливных и комплектующих | Товар поставляется новым (не бывшим в эксплуатации), изготовленным не ранее 2022 года | 642 | Единица | 7 | 47000000000 | Мурманская обл | 27208374 | Февраль 2023 | Август 2023 | Закупка у единственного поставщика (исполнителя, подрядчика) | Нет
302 | 43.99 | 43.99.90.110 | Выполнение работ по капитальному ремонту кирпичной дымовой трубы Н=60,0м | Членство в СРО. Качество результата работ и использованных при их проведении материалов должно соответствовать ГОСТам, СНиПам и другим действующим нормативным документам | 876 | Условная единица | 1 | 47000000000 | Мурманская обл | 10872753.6 | Март 2023 | Сентябрь 2023 | Запрос предложений в электронной форме, участниками которого могут быть только субъекты малого и среднего предпринимательства | Да
348 | 33.19 | 33.19.10.000 | Выполнение работ по ремонту водогрейного котла КВГМ-50 ст.№7 | Членство в СРО. Качество результата работ и использованных при их проведении материалов должно соответствовать ГОСТам, СНиПам | 876 | Условная единица | 1 | 47000000000 | Мурманская обл | 16980644.4 | Март 2023 | Октябрь 2023 | Закупка у единственного поставщика (исполнителя, подрядчика) | Нет
385 | 46.90 | 25.72.12.131 | Поставка запорно-пломбировочных устройств «Газ-Гарант» (или эквивалент) | соответствие ГОСТ | 796 | Штука | 7100 | 47000000000 | Мурманская обл | 2556000 | Март 2023 | Апрель 2024 | Запрос котировок в электронной форме, участниками которого могут быть только субъекты малого и среднего предпринимательства | Да
394 | 33.19 | 33.19.10.000 | Выполнение работ по капиальному ремонту парового котла ДКВр 10/13 ст. № 5 | Членство в СРО. Качество результата работ и использованных при их проведении материалов должно соответствовать ГОСТам, СНиПам | 876 | Условная единица | 1 | 47000000000 | Мурманская обл | 13680000 | Апрель 2023 | Октябрь 2023 | Запрос предложений в электронной форме, участниками которого могут быть только субъекты малого и среднего предпринимательства | Да
426 | 71.12 71.12 | 71.12.19.100 71.12.31.000 | Выполнение проектно-изыскательских работ по объекту «Реконструкция сетей теплоснабжения» | Членство СРО | 876 876 | Условная единица Условная единица | 1 1 | 47000000000 | Мурманская обл | 18209908.42 | Апрель 2023 | Апрель 2024 | Запрос предложений в электронной форме, участниками которого могут быть только субъекты малого и среднего предпринимательства | Да
444 | 33.11 | 33.11.12.000 | Выполнение работ по ремонту резервуара №3 (1000м. куб.)(замена теплоизоляции) | Качество результата работ и использованных при их проведении материалов должно соответствовать ГОСТам, СНиПам и другим действующим нормативным документам | 876 | Условная единица | 1 | 47000000000 | Мурманская обл | 5700000 | Май 2023 | Октябрь 2023 | Закупка у единственного поставщика (исполнителя, подрядчика) | Нет
446 | 33.11 | 33.11.12.000 | Выполнение работ по ремонту аккумуляторного бака № 4 | Качество результата работ и использованных при их проведении материалов должно соответствовать ГОСТам, СНиПам и другим действующим нормативным документам | 876 | Условная единица | 1 | 47000000000 | Мурманская обл | 2800000 | Май 2023 | Октябрь 2023 | Закупка у единственного поставщика (исполнителя, подрядчика) | Нет
447 | 43.99 | 43.99.90.110 | Выполнение работ по ремонту дымовой металлической трубы Н=26м D=920 мм | Качество результата работ и использованных при их проведении материалов должно соответствовать ГОСТам, СНиПам и другим действующим нормативным документам | 876 | Условная единица | 1 | 47000000000 | Мурманская обл | 3349783.2 | Май 2023 | Сентябрь 2023 | Закупка у единственного поставщика (исполнителя, подрядчика) | Нет
466 | 43.39 | 43.39.19.190 | Выполнение работ по ремонту фасада цеха | Членство в СРО.Качество результата работ и использованных при их проведении материалов должно соответствовать ГОСТам, СНиПам и другим действующим нормативным документам | 876 | Условная единица | 1 | 47000000000 | Мурманская обл | 12629870 | Май 2023 | Октябрь 2023 | Запрос предложений в электронной форме, участниками которого могут быть только субъекты малого и среднего предпринимательства | Да
467 | 43.99 | 43.99.90.190 | Выполнение работ по монтажу котлового модуля на водогрейной твёрдотопливной котельной н.п. Белое Море | Качество результата работ и использованных при их проведении материалов должно соответствовать ГОСТам, СНиПам | 876 | Условная единица | 1 | 47000000000 | Мурманская обл | 10173333.33 | Май 2023 | Октябрь 2023 | Запрос предложений в электронной форме, участниками которого могут быть только субъекты малого и среднего предпринимательства | Да
481 | 71.12 | 71.12.19.100 | Выполнение работ по разработке проектной и рабочей документации на техническое перевооружение котельной № 3 в с.п. Алакуртти | Членство в СРО | 876 | Условная единица | 1 | 47000000000 | Мурманская обл | 9617000 | Май 2023 | Ноябрь 2023 | Запрос предложений в электронной форме, участниками которого могут быть только субъекты малого и среднего предпринимательства | Да
496 | 46.90 | 27.11.50.120 | Поставка преобразователей частоты и комплектующих | Товар поставляется новым (не бывшим в эксплуатации), и изготовленным не ранее 2023 года | 796 | Штука | 2 | 47000000000 | Мурманская обл | 1368303 | Май 2023 | Июль 2023 | Закупка у единственного поставщика (исполнителя, подрядчика) | Да
510 | 33.11 | 33.11.12.000 | Выполнение работ по восстановлению тепловой изоляции и отмостки стального вертикального резервуара РВС-1000 м3 ст. №2 ул. Панина-15, п.г.т. Сафоново, г. Североморск | Качество результата работ и использованных при их проведении материалов должно соответствовать ГОСТам, СНиПам и другим действующим нормативным документам | 876 | Условная единица | 1 | 47000000000 | Мурманская обл | 6055400.4 | Май 2023 | Декабрь 2023 | Запрос котировок в электронной форме, участниками которого могут быть только субъекты малого и среднего предпринимательства | Да
528 | 71.12 43.99 | 71.12.19.100 43.99.90.190 | Выполнение работ по разработке рабочей документации на установку двух подогревателей сетевой воды и строительно-монтажных работ по монтажу (врезке) запорной и запорно-регулирующей арматуры в трубопроводы котельной для последующей установки двух подогревателей сетевой воды в рамках технического перевооружения котельной по адресу: Мурманская область, ЗАТО г. Заозерск, ул. Колышкина, 483-ТЦ | Членство СРО | 876 876 | Условная единица Условная единица | 1 1 | 47000000000 | Мурманская обл | 5311480.03 | Июнь 2023 | Сентябрь 2023 | Запрос предложений в электронной форме, участниками которого могут быть только субъекты малого и среднего предпринимательства | Да
557 | 46.90 | 17.12.14.110 | Поставка бумаги офисной формата А4 | Товар поставляется новым (не бывшим в эксплуатации), и изготовленным не ранее 01.06.2022 года | 642 | Единица | 1 | 47000000000 | Мурманская обл | 2544560 | Июнь 2023 | Март 2024 | Запрос котировок в электронной форме, участниками которого могут быть только субъекты малого и среднего предпринимательства | Да
563 | 43.99 38.12 | 43.99.90.140 38.12.12.000 | Выполнение работ и услуг по ремонту и зачистке газоходов | Лицензия на осуществление деятельности по сбору, транспортированию, обработке, утилизации, обезвреживанию, размещению отходов I-IV классов опасности, в части сбора, транспортирования, обезвреживания или утилизации отходов III класса опасности либо уведомление о предоставлении лицензии лицензиату в соответствии с п.5 ст. 14 Федерального закона от 04.05.2011 № 99-ФЗ «О лицензировании отдельных видов деятельности». Качество результата работ и использованных при их проведении материалов должно соответствовать ГОСТам, СНиПам | 876 876 | Условная единица Условная единица | 1 1 | 47000000000 | Мурманская обл | 8350000 | Июнь 2023 | Октябрь 2023 | Закупка у единственного поставщика (исполнителя, подрядчика) | Нет
574 | 33.19 | 33.19.10.000 | Выполнение работ по капитальному ремонту двух паровых котлов ДЕ25-14 и экономайзера | Членство в СРО. Качество результата работ и использованных при их проведении материалов должно соответствовать ГОСТам, СНиПам | 876 | Условная единица | 3 | 47000000000 | Мурманская обл | 44162464.8 | Июль 2023 | Февраль 2024 | Закупка у единственного поставщика (исполнителя, подрядчика) | Нет
603 | 43.39 | 43.39.19.190 | Выполнение работ по ремонту оконных проемов в здании котельной г.Заполярный | Качество результата работ и использованных при их проведении материалов должно соответствовать ГОСТам, СНиПам и другим действующим нормативным документам | 876 | Условная единица | 1 | 47000000000 | Мурманская обл | 3878834 | Июль 2023 | Декабрь 2023 | Запрос предложений в электронной форме, участниками которого могут быть только субъекты малого и среднего предпринимательства | Да
607 | 43.99 | 43.99.90.190 | Выполнение работ по техническому перевооружению автомобильного пункта слива мазута на складе ГСМ №1 котельной п.г.т. Никель | Качество результата работ и использованных при их проведении материалов должно соответствовать ГОСТам, СНиПам и другим действующим нормативным документам | 876 | Условная единица | 1 | 47000000000 | Мурманская обл | 2297903.33 | Июль 2023 | Ноябрь 2023 | Запрос предложений в электронной форме, участниками которого могут быть только субъекты малого и среднего предпринимательства | Да
616 | 43.99 | 43.99.90.140 | Выполнение работ по ремонту газохода парового котла ГМ-50 ст. № 3 | Качество результата работ и использованных при их проведении материалов должно соответствовать ГОСТам, СНиПам и другим действующим нормативным документам | 876 | Условная единица | 1 | 47000000000 | Мурманская обл | 10775916 | Август 2023 | Январь 2024 | Запрос предложений в электронной форме, участниками которого могут быть только субъекты малого и среднего предпринимательства | Да
И.о. генерального директора И.П. Бармин ____________________________ 09.08.2023 М.П.