## Включено в тариф
Приложение №1.1
к Приказу Минэнерго России
от "24" марта 2010г. №114
ОАО "Мурманэнергосбыт"
ПЕРЕЧЕНЬ
инвестиционных проектов на период регулирования - 2016 год
№ п/п | Наименование объекта | количество
|  |  | Заполярный | Ковдор | Итого:
|  |  | млн.рублей | млн.рублей | млн.рублей
| ВСЕГО |  | 7.5202 | 6.522 | 14.0422 | сумма инвестпрогаммы в тарифе 14164,467 тыс. руб
1.7.4.2. | Машины и оборудование (кроме подстанций) |  | 1.0242 | 0.214 | 1.2382
1.7.4.2.1 | Многофункциональный измеритель параметров электроустановок МЕТREL MI3102H TurotestXE 2,5 кВ (Заполярная горэлектросеть) |  | 0.081 |  | 0.081
1.7.4.2.2. | Генератор ГЗЧ - 2500 с приемником П-900 *(поиск повреждений КЛ) )(Заполярная горэлектросеть) |  | 0.074368 |  | 0.074368
1.7.4.2.3 | Комплектное испытательное устройство для проверки автоматических выключателей до 12 КА "Сатурн - М1* (Заполярнинский РЭС)"(Заполярная горэлектросеть) |  | 0.088 |  | 0.088
1.7.4.2.4. | Аппарат испытания диэлектриков АИД-70М* (Заполярная горэлектросеть) |  | 0.18708 |  | 0.18708
1.7.4.2.5. | ВИТОК (с комбинировонным питанием)-омметр**или ПТФ-1** (Заполярная горэлектросеть) |  | 0.12666 |  | 0.12666
1.7.4.2.6. | Испытательный комплекс РЕТОМ-21** (Заполярная горэлектросеть) |  | 0.28004 |  | 0.28004
1.7.4.2.7. | Прибор для измерения электрической прочности изоляции силовых в/в кабелей АИД-70М* (Заполярная горэлектросеть) |  | 0.18708 |  | 0.18708
1.7.4.2.10. | Бетонорез для резки асфальта, бетона, металла (Ковдорская электросеть) |  |  | 0.086 | 0.086
1.7.4.2.19. | Прибор энергетика многофункциональный портативный Энергомер-СЕ602((филиал "Ковдорская электросеть") |  |  | 0.128 | 0.128
1.7.5. | Транспортные средства |  | 6.496 | 6.308 | 12.804 |  | 13.47
1.7.5.2.1 | Автомобиль ГАЗ "Волга"(Заполярниная горэлектросеть) | 1 ед. | 0.697 |  | 0.697
1.7.5.2.2 | Автомобиль УАЗ 39094, УАЗ 33303(Заполярная горэлектросеть) | 3 ед. | 1.709 |  | 1.709
1.4.5.2.3. | Автомобиль УАЗ Hunter мет.кузов (Заполярная горэлектросеть) | 1. ед. | 0.604 |  | 0.604
1.7.5.2.4 | Передвижная лаборатория высоковольтных испытаний ЛВИ-3Г((Заполярная горэлектросеть)) | 1 ед. | 3.486 |  | 3.486
1.7.5.2.6. | ГАЗ-31105 (Ковдорсая электросеть) | 1 ед. |  | 0.697 | 0.697
1.7.5.2.7. | УАЗ-3909 (3962) (Ковдорская электросеть) | 3 ед. |  | 1.709 | 1.709
1.7.5.2.8. | Автогидроподъемник АП-18 ГАЗ (Ковдорская электросеть) | 1 ед. |  | 2.508 | 2.508
1.7.5.2.9. | Экскаватор погрузчик (Ковдорская электросеть) | 1 ед. |  | 1.394 | 1.394
* С - строительство, П- проектирование
** - согласно проектной документации в текущих ценах (с НДС)
*** - для сетевых организаций, переодящих на метод тарифного регулирования RAB, горизонт планирования может быть больше
**** - в прогнозных ценах соответствующего года
Note on F13: сумма инвест программы в тарифе 14164,467 тыс.руб

## Приложение 1.1
Приложение №1.1
к Приказу Минэнерго России
от "24" марта 2010г. №114
ОАО "Мурманэнергосбыт"
Перечень инвестиционных проектов на период реализации инвестиционной программы и план их финансирования
2015-2017гг
Утверждаю | [16 empty] | Утверждаю
Министр энергетики и ЖКХ Мурманской области | [16 empty] | Генеральный директор ОАО "Мурманэнергосбыт"
__________________________В.Н. Гноевский | [16 empty] | ____________В.И.Полиэктов
№ п/п | Наименование объекта | Стадия реализации проекта | Проектная мощность/протяженность сетей |  | Год начала строительства | Год окончания строительства | Полная стоимость строительства** | Остаточная стоимость строительства** | План финансирования текущего года
[10 empty] | план года 2015 |  | план года 2016 |  | план года 2017 |  | Итого |  | план года 2015 | план года 2016 | план года 2017 | итого
|  | С/П* | МВА | км |  |  | млн.рублей | млн.рублей | млн.рублей | МВА | км | МВА | км | МВА | км | МВА | км | млн.рублей | млн.рублей | млн.рублей | млн.рублей
| ВСЕГО |  | 10.68 | 12.18 |  |  | 158.214 | 158.214 | 0 | 6.16 | 0.7 | 4.88 | 0.94 | 0 | 10.54 | 11.04 | 12.18 | 59.0096 | 57.087 | 79.565 | 195.6616
1 | Техническое перевооружение и реконструкция, в т.ч. |  | 10.43 | 9.6 |  |  | 132.604 | 132.604 | 0 | 6.16 | 0 | 4.63 | 0 | 0 | 9.6 | 10.79 | 9.6 | 53.2096 | 37.097 | 73.795 | 164.1016
1.1 | Энергосбережение и повышение энергитической эффективности, в т.ч. |  | 10.43 | 9.6 |  |  | 111.817 | 111.817 | 0 | 6.16 | 0 | 4.63 | 0 | 0 | 9.6 | 10.79 | 9.6 | 37.85 | 29.05 | 72.43 | 139.33
1.1.1 | Электросетевые объекты, в т.ч. |  | 10.43 | 9.6 |  |  | 111.817 | 111.817 | 0 | 6.16 | 0 | 4.63 | 0 | 0 | 9.6 | 10.79 | 9.6 | 37.85 | 29.05 | 72.43 | 139.33
1.1.1.1 | Электрические линии, в т.ч. |  | 0 | 9.6 |  |  | 34.32 | 34.32 | 0 | 0 | 0 | 0 | 0 | 0 | 9.6 | 0 | 9.6 | 0 | 0 | 44.6 | 44.6
1.1.1.1.1 | Воздушные линии, в т.ч. |  | 0 | 0 |  |  | 0 | 0 | 0 | 0 | 0 | 0 | 0 | 0 | 0 | 0 | 0 | 0 | 0 | 0 | 0
1.1.1.1.1.1 | ВЛЭП 110-220 кВ (ВН) |  | 0 | 0 |  |  | 0 | 0 | 0 | 0 | 0 | 0 | 0 | 0 | 0 | 0 | 0 | 0 | 0 | 0 | 0
1.1.1.1.1.1.1.1 | Объект 1 | [14 empty] | 0 | 0 |  |  |  | 0
1.1.1.1.1.2 | ВЛЭП 35 кВ (СН1) |  | 0 | 0 |  |  | 0 | 0 | 0 | 0 | 0 | 0 | 0 | 0 | 0 | 0 | 0 | 0 | 0 | 0 | 0
1.1.1.1.1.2.1.1 | Объект 1 | [14 empty] | 0 | 0 |  |  |  | 0
1.1.1.1.1.3 | ВЛЭП 1-20 кВ (СН2) |  | 0 | 0 |  |  | 0 | 0 | 0 | 0 | 0 | 0 | 0 | 0 | 0 | 0 | 0 | 0 | 0 | 0 | 0
1.1.1.1.1.3.1.1 | Объект 1 | [14 empty] | 0 | 0 |  |  |  | 0
1.1.1.1.1.4 | ВЛЭП 0,4 кВ (НН) (Замена на СИП) |  | 0 | 0 |  |  | 0 | 0 | 0 | 0 | 0 | 0 | 0 | 0 | 0 | 0 | 0 | 0 | 0 | 0 | 0
1.1.1.1.1.4.1.1 | Объект 1 | [14 empty] | 0 | 0 |  |  |  | 0
1.1.1.1.2 | Кабельные линии, в т.ч. |  | 0 | 9.6 |  |  | 34.32 | 34.32 | 0 | 0 | 0 | 0 | 0 | 0 | 9.6 | 0 | 9.6 | 0 | 0 | 44.6 | 44.6
1.1.1.1.2.1 | КЛЭП 110 кВ (ВН) |  | 0 | 0 |  |  | 0 | 0 | 0 | 0 | 0 | 0 | 0 | 0 | 0 | 0 | 0 | 0 | 0 | 0 | 0
1.1.1.1.2.1.1.1 | Объект 1 | [14 empty] | 0 | 0 |  |  |  | 0
1.1.1.1.2.2 | КЛЭП 20-35 кВ (СН1) |  | 0 | 0 |  |  | 0 | 0 | 0 | 0 | 0 | 0 | 0 | 0 | 0 | 0 | 0 | 0 | 0 | 0 | 0
1.1.1.1.2.2.1.1 | Объект 1 | [14 empty] | 0 | 0 |  |  |  | 0
1.1.1.1.2.3 | КЛЭП 3-10 кВ (СН2) |  | 0 | 9.6 |  |  | 34.32 | 34.32 | 0 | 0 | 0 | 0 | 0 | 0 | 9.6 | 0 | 9.6 | 0 | 0 | 44.6 | 44.6
1.1.1.1.2.3.3.1 | Реконструкция головного фидера - ПС-40А-ф.46 оп.2 ВЛ-РП-1 (Ковдорская электросеть) | П/С |  | 4.8 | 2017 | 2017 | 17.16 | 17.16 | [6 empty] | 4.8 | 0 | 4.8 |  |  | 22.3 | 22.3
1.1.1.1.2.3.3.2 | Реконструкция головного фидера - ПС-40А-ф.29, оп2 ВЛ-РП-1 (Ковдорская электросеть) | П/С |  | 4.8 | 2017 | 2017 | 17.16 | 17.16 | [6 empty] | 4.8 | 0 | 4.8 |  |  | 22.3 | 22.3
1.1.1.1.2.4 | КЛЭП до 1 кВ (НН) |  | 0 | 0 |  |  | 0 | 0 | 0 | 0 | 0 | 0 | 0 | 0 | 0 | 0 | 0 | 0 | 0 | 0 | 0
1.1.1.1.2.4.1.1 | Объект 1 | [14 empty] | 0 | 0 |  |  |  | 0
1.1.1.2 | Подстанции, в т. ч. |  | 10.43 | 0 |  |  | 77.497 | 77.497 | 0 | 6.16 | 0 | 4.63 | 0 | 0 | 0 | 10.79 | 0 | 37.85 | 29.05 | 27.83 | 94.73
1.1.1.2.1. | Уровень входящего напряжения ВН |  | 1.47 | 0 |  |  | 13.64 | 13.64 | 0 | 0.8 | 0 | 1.03 | 0 | 0 | 0 | 1.83 | 0 | 14.34 | 1.6 | 0 | 15.94
1.1.1.2.1.1. | Реконструкция ТП-94 РУ 6кВ. Замена ячеек КСО-386 на ячейки КСО-392 с ВНА. (Ковдорская электросеть) | С | 0.63 |  | 2016 | 2016 | 0.65 | 0.65 |  |  |  | 0.63 |  |  |  | 0.63 | 0 |  | 0.8 |  | 0.8
1.1.1.2.1.2. | Реконструкция РП-2 РУ 6 кВ. В ячейках КСО-272 замена выключателей ВМГ-10 с приводами ПП-67 на выключатели вакуумные (ВВ). (Ковдорская электросеть) | С | 0.4 |  | 2015 | 2015 | 6.17 | 6.17 |  | 0.4 | [5 empty] | 0.4 | 0 | 7.17 |  |  | 7.17
1.1.1.2.1.3. | Реконструкция РП-17 РУ 6 кВ. В ячейках КСО-272 замена выключателей ВМГ-10 с приводами ПП-67 на выключатели вакуумные (ВВ). (Ковдорская электросеть) | С | 0.04 |  | 2015 | 2015 | 6.17 | 6.17 |  | 0.4 | [5 empty] | 0.4 | 0 | 7.17 |  |  | 7.17
1.1.1.2.1.4. | Реконструкция ТП-50 РУ 6 кВ. Замена ячеек КСО-386 на ячейки КСО-392 ВНА. (Ковдорская электросеть) | С | 0.4 |  | 2016 | 2016 | 0.65 | 0.65 |  |  |  | 0.4 |  |  |  | 0.4 | 0 |  | 0.8 |  | 0.8
1.1.1.2.2 | Уровень входящего напряжения СН1 |  | 0 | 0 |  |  | 0 | 0 | 0 | 0 | 0 | 0 | 0 | 0 | 0 | 0 | 0 | 0 | 0 | 0 | 0
1.1.1.2.2.1.1 | Объект 1 | [14 empty] | 0 | 0 |  |  |  | 0
1.1.1.2.3 | Уровень входящего напряжения СН2 |  | 8.96 | 0 |  |  | 63.857 | 63.857 | 0 | 5.36 | 0 | 3.6 | 0 | 0 | 0 | 8.96 | 0 | 23.51 | 27.45 | 27.83 | 78.79
1.1.1.2.3.1. | Камеры КСО в РУ-10 кВ РП-1 (Замена масляных выключателей ВМГ-10 на вакуумные ВВ-TEL (17 шт.)) п. Никель | С |  |  | 2015 | 2015 | 8.78 | 8.78 | [7 empty] | 0 | 0 | 10.2 |  |  | 10.2
1.1.1.2.3.2. | Камеры КСО в РУ-10 кВ РП-2 (Замена масляных выключателей ВМП-10 на вакуумныеВВ-TEL (15 шт.)) п. Никель | С |  |  | 2016 | 2016 | 8.59 | 8.59 | [7 empty] | 0 | 0 |  | 10.61 |  | 10.61
1.1.1.2.3.3. | ЗРУ-6 кВ ПС-26 (Замена ячеек с ВМП-10К на ячейки с вакуумными выключателями (22 шт.)) г. Заполярный | С |  |  | 2017 | 2017 | 13.17 | 13.17 | [7 empty] | 0 | 0 |  |  | 17.11 | 17.11
1.1.1.2.3.4. | Камеры КСО в РУ-6 кВ РП-4 (Замена масляных выключателей ВМП-10 на вакуумные ВВ-TEL (13 шт.)) г. Заполярный | С |  |  | 2015 | 2015 | 7.44 | 7.44 | [7 empty] | 0 | 0 | 8.65 |  |  | 8.65
1.1.1.2.3.5. | Камеры КСО в РУ-10 кВ РП-5 (Замена масляных выключателей ВМП-10 на вакуумные выключатели ВВ-TEL (7шт.)) п. Никель | С |  |  | 2015 | 2015 | 4.01 | 4.01 | [7 empty] | 0 | 0 | 4.66 |  |  | 4.66
1.1.1.2.3.6. | Камеры КСО в РУ-6 кВ РП-2 (Замена масляных выключателей на вакуумные ВВ-TEL (11шт.)) г. Заполярный | С |  |  | 2016 | 2016 | 6.3 | 6.3 | [7 empty] | 0 | 0 |  | 7.78 |  | 7.78
1.1.1.2.3.7. | Камеры КСО в РУ-10 кВ ТП-54 (Замена vfcляного выключателя на вакуумный ВВ-TEL (1шт.)) гп.Никель | С |  |  | 2016 | 2016 | 0.58 | 0.58 | [7 empty] | 0 | 0 |  | 0.72 |  | 0.72
1.1.1.2.3.8. | Камеры КСО в РУ-10 кВ ТП-29 (Замена масляного выключателя на вакуумный ВВ-TEL (1шт.)) гп.Никель | С |  |  | 2016 | 2016 | 1.15 | 1.15 | [7 empty] | 0 | 0 |  | 1.42 |  | 1.42
1.1.1.2.3.9. | Камеры КСО в РУ-10 кВ ТП-75 (Замена масляного выключателя ВМГ-10 на вакуумный ВВ-TEL (1шт.)) гп.Никель | С |  |  | 2016 | 2016 | 0.58 | 0.58 | [7 empty] | 0 | 0 |  | 0.72 |  | 0.72
1.1.1.2.3.10. | ТП-75 (Замена силового трансформатора ТМ-250 на ТМГ-250 (2шт.)) п. Никель | С | 0.5 |  | 2016 | 2016 | 1.1 | 1.1 |  | 0.5 | [5 empty] | 0.5 | 0 |  | 1.36 |  | 1.36
1.1.1.2.3.11. | Камеры КСО в РУ-10 кВ ТП-1 (Замена масляного выключателя ВМГ-10 на вакуумный ВВ-TEL (1шт.)) г. Заполярный | С |  |  | 2016 | 2016 | 0.58 | 0.58 | [7 empty] | 0 | 0 |  | 0.72 |  | 0.72
1.1.1.2.3.2.12. | ТП-1 (Замена силового трансформатора ТМ - 400 на ТМГ-400 (2шт.)) г. Заполярный | С | 0.8 |  | 2016 | 2016 | 1.1 | 1.1 |  | 0.8 | [5 empty] | 0.8 | 0 |  | 1.36 |  | 1.36
1.1.1.2.3.2.13. | Камеры КСО в РУ-10 кВ ТП-7 (Замена масляного выключателя ВМГ-10 на вакуумный ВВ-TEL (1шт.)) гп.Никель | С |  |  | 2016 | 2016 | 0.58 | 0.58 | [7 empty] | 0 | 0 |  | 0.72 |  | 0.72
1.1.1.2.3.2.14. | ТП-7 (Замена силового трансформатора ТМ-400 на ТМГ-400 (2шт.)) г. Заполярный | С | 0.8 |  | 2016 | 2016 | 1.097 | 1.097 |  | 0.8 | [5 empty] | 0.8 | 0 |  | 1.36 |  | 1.36
1.1.1.2.3.2.15. | ТП-2 (Замена силового трансформатора ТМ-400 на ТМГ-400 (1шт.)) г. Заполярный | С | 0.4 |  | 2016 | 2016 | 0.55 | 0.55 |  | 0.4 | [5 empty] | 0.4 | 0 |  | 0.68 |  | 0.68
1.1.1.2.3.2.16. | ТП-3 (Замена силового трансформатора ТМ -630на ТМГ-630 (2шт.)) г. Заполярный | С | 1.26 |  | 2017 | 2017 | 1.1 | 1.1 |  | 1.26 | [5 empty] | 1.26 | 0 |  |  | 1.43 | 1.43
1.1.1.2.3.2.17. | ТП-3а (Замена силового трансформатора ТМ-320 на ТМГ-400 (2шт.)) г. Заполярный | С | 0.8 |  | 2017 | 2017 | 1.1 | 1.1 |  | 0.8 | [5 empty] | 0.8 | 0 |  |  | 1.43 | 1.43
1.1.1.2.3.2.18. | ТП-4 (Замена силового трансформатора ТМ-320 на ТМГ-400 (2шт.)) г. Заполярный | С | 0.8 |  | 2017 | 2017 | 1.1 | 1.1 |  | 0.8 | [5 empty] | 0.8 | 0 |  |  | 1.43 | 1.43
1.1.1.2.3.2.19. | ТП-5 (Замена силового трансформатора ТМ-400 на ТМГ-400 (2шт.)) г. Заполярный | С | 0.8 |  | 2017 | 2017 | 1.1 | 1.1 |  |  |  | 0.8 |  |  |  | 0.8 | 0 |  |  | 1.43 | 1.43
1.1.1.2.3.2.20. | ТП-5а (Замена силового трансформатора ТМ-320 на ТМГ -400 (2шт.)) г. Заполярный | С | 0.8 |  | 2017 | 2017 | 1.1 | 1.1 |  |  |  | 0.8 |  |  |  | 0.8 | 0 |  |  | 1.43 | 1.43
1.1.1.2.3.2.21. | ТП-8 (Замена силового трансформатора ТМ-320 на ТМГ-400 (2шт.)) г. Заполярный | С | 0.8 |  | 2017 | 2017 | 1.1 | 1.1 |  |  |  | 0.8 |  |  |  | 0.8 | 0 |  |  | 1.43 | 1.43
1.1.1.2.3.2.22. | ТП-9 (Замена силового трансформатора ТМ-400на ТМГ-400 (2шт.)) г. Заполярный | С | 0.8 |  | 2017 | 2017 | 1.1 | 1.1 |  |  |  | 0.8 |  |  |  | 0.8 | 0 |  |  | 1.43 | 1.43
1.1.1.2.3.2.23. | ТП-10 (Замена силового трансформатора ТМ-320 на ТМГ-400 (1шт.)) г. Заполярный | С | 0.4 |  | 2017 | 2017 | 0.55 | 0.55 |  |  |  | 0.4 |  |  |  | 0.4 | 0 |  |  | 0.71 | 0.71
1.2 | Создание систем противоаварийной и режимной автоматики |  | 0 | 0 |  |  | 0 | 0 | 0 | 0 | 0 | 0 | 0 | 0 | 0 | 0 | 0 | 0 | 0 | 0 | 0
1.2.1.1 | Объект 1 | [14 empty] | 0 | 0 |  |  |  | 0
1.3 | Создание систем телемеханики и связи |  | 0 | 0 |  |  | 0 | 0 | 0 | 0 | 0 | 0 | 0 | 0 | 0 | 0 | 0 | 0 | 0 | 0 | 0
1.3.1.1 | Объект 1 | [14 empty] | 0 | 0 |  |  |  | 0
1.4 | Установка устройств регулирования напряжения и компенсации реактивной мощности |  | 0 | 0 |  |  | 0 | 0 | 0 | 0 | 0 | 0 | 0 | 0 | 0 | 0 | 0 | 0 | 0 | 0 | 0
1.4.1.1 | Объект 1 | [14 empty] | 0 | 0 |  |  |  | 0
1.5 | Средства учета и контроля э/э, в т.ч. |  | 0 | 0 |  |  | 1.51 | 1.51 | 0 | 0 | 0 | 0 | 0 | 0 | 0 | 0 | 0 | 1.75 | 0 | 0 | 1.75
1.5.2.1 | Установка реклоузера взамен ПП-6 на ВЛ-10 кВ Л-3(филиал"Заполярниная горэлектросеть") | С |  |  | 2015 | 2015 | 1.51 | 1.51 | [7 empty] | 0 | 0 | 1.75 |  |  | 1.75
1.6 | Пир для строительства будущих лет, в т.ч. |  | 0 | 0 |  |  | 0 | 0 | 0 | 0 | 0 | 0 | 0 | 0 | 0 | 0 | 0 | 0 | 0 | 0 | 0
1.6.1.1 | Объект 1 | [14 empty] | 0 | 0 |  |  |  | 0
1.7. | Прочие производственные и хозяйственные объекты |  | 0 | 0 |  |  | 19.277 | 19.277 | 0 | 0 | 0 | 0 | 0 | 0 | 0 | 0 | 0 | 13.6096 | 8.047 | 1.365 | 23.0216 | 23.022 | 0.000368
1.7.1.1. | Здания |  | 0 | 0 |  |  | 0 | 0 | 0 | 0 | 0 | 0 | 0 | 0 | 0 | 0 | 0 | 0 | 0 | 0 | 0
1.7.1.1.1 | Объект 1 | [14 empty] | 0 | 0 |  |  |  | 0
1.7.2.1. | Сооружения (кроме электрических линий) |  | 0 | 0 |  |  | 0 | 0 | 0 | 0 | 0 | 0 | 0 | 0 | 0 | 0 | 0 | 0 | 0 | 0 | 0
1.7.2.1.1 | Объект 1 | [14 empty] | 0 | 0 |  |  |  | 0
1.7.3.1. | Земельные участки |  | 0 | 0 |  |  | 0 | 0 | 0 | 0 | 0 | 0 | 0 | 0 | 0 | 0 | 0 | 0 | 0 | 0 | 0
1.7.3.1.1 | Объект 1 | [14 empty] | 0 | 0 |  |  |  | 0
1.7.4.2. | Машины и оборудование (кроме подстанций) |  | 0 | 0 |  |  | 5.807 | 5.807 | 0 | 0 | 0 | 0 | 0 | 0 | 0 | 0 | 0 | 4.5002 | 2.279 | 0.117 | 6.8962
1.7.4.2.1 | Многофункциональный измеритель параметров электроустановок МЕТREL MI3102H TurotestXE 2,5 кВ (Заполярная горэлектросеть) |  |  |  | 2015 | 2015 | 0.07 | 0.07 | [7 empty] | 0 | 0 | 0.081 |  |  | 0.081
1.7.4.2.2. | Генератор ГЗЧ - 2500 с приемником П-900 *(поиск повреждений КЛ) )(Заполярная горэлектросеть) |  |  |  | 2015 | 2015 | 0.064 | 0.064 | [7 empty] | 0 | 0 | 0.074368 |  |  | 0.074368
1.7.4.2.3 | Комплектное испытательное устройство для проверки автоматических выключателей до 12 КА "Сатурн - М1* (Заполярнинский РЭС)"(Заполярная горэлектросеть) |  |  |  | 2015 | 2015 | 0.076 | 0.076 | [7 empty] | 0 | 0 | 0.088 |  |  | 0.088
1.7.4.2.4. | Аппарат испытания диэлектриков АИД-70М* (Заполярная горэлектросеть) |  |  |  | 2015 | 2015 | 0.161 | 0.161 | [7 empty] | 0 | 0 | 0.18708 |  |  | 0.18708
1.7.4.2.5. | ВИТОК (с комбинировонным питанием)-омметр**или ПТФ-1** (Заполярная горэлектросеть) |  |  |  | 2015 | 2015 | 0.109 | 0.109 | [7 empty] | 0 | 0 | 0.12666 |  |  | 0.12666
1.7.4.2.6. | Испытательный комплекс РЕТОМ-21** (Заполярная горэлектросеть) |  |  |  | 2015 | 2015 | 0.241 | 0.241 | [7 empty] | 0 | 0 | 0.28004 |  |  | 0.28004
1.7.4.2.7. | Прибор для измерения электрической прочности изоляции силовых в/в кабелей АИД-70М* (Заполярная горэлектросеть) |  |  |  | 2015 | 2015 | 0.161 | 0.161 | [7 empty] | 0 | 0 | 0.18708 |  |  | 0.18708
1.7.4.2.8. | Станок трубогибочный ТМ-76 (ИВ-3429) (Ковдорская электросеть) |  |  |  | 2016 | 2016 | 0.27 | 0.27 | [7 empty] | 0 | 0 |  | 0.334 |  | 0.334
1.7.4.2.9. | Станок сверлильный СН-16 (Ковдорская электросеть) |  |  |  | 2016 | 2017 | 0.18 | 0.18 | [7 empty] | 0 | 0 |  | 0.111 | 0.117 | 0.228
1.7.4.2.10. | Бетонорез для резки асфальта, бетона, металла (Ковдорская электросеть) |  |  |  | 2016 | 2016 | 0.07 | 0.07 | [7 empty] | 0 | 0 |  | 0.086 |  | 0.086
1.7.4.2.11. | Канатный тельфер CD Q-1т. Н-6 м (Ковдорская электросеть) |  |  |  | 2016 | 2016 | 0.06 | 0.06 | [7 empty] | 0 | 0 |  | 0.074 |  | 0.074
1.7.4.2.12. | Оборудование для мойки автомобилей (Ковдорская электросеть) |  |  |  | 2016 | 2016 | 1.355 | 1.355 | [7 empty] | 0 | 0 |  | 1.674 |  | 1.674
1.7.4.2.13. | УП-7 установка прожигающая (Ковдорская электросеть) |  |  |  | 2016 | 2016 | 0.17 | 0.17 | [7 empty] | 0 | 0 | 0.198 |  |  | 0.198
1.7.4.2.14. | Комплект поиска повреждений КЛ 6-10 кВ (Ковдорская электросеть) |  |  |  | 2016 | 2016 | 0.14 | 0.14 | [7 empty] | 0 | 0 | 0.163 |  |  | 0.163
1.7.4.2.15. | Установка испытания средств защиты СВС-50(Ковдорская электросеть) |  |  |  | 2015 | 2015 | 0.2 | 0.2 | [7 empty] | 0 | 0 | 0.232 |  |  | 0.232
1.7.4.2.16 | Оборудование высоковольтных испытаний КЛ 6-10 кВ АИД-70 М ( филиал"Ковдорская электросеть") |  |  |  | 2015 | 2015 | 0.17 | 0.17 | [7 empty] | 0 | 0 | 0.198 |  |  | 0.198
1.7.4.2.17. | Оборудование по выявлению и поиску повреждений КЛ 6-10 кВ SFX SURGEFLEX 40/32 P(филиал "Ковдорская электросеть") |  |  |  | 2015 | 2015 | 1.85 | 1.85 | [7 empty] | 0 | 0 | 2.15 |  |  | 2.15
1.7.4.2.18. | Оборудование для точной локализации повреждений КЛ Digifone акустический приёмник и SWG генератор ударны волн (филиал "Ковдорская электросеть") |  |  |  | 2015 | 2015 | 0.35 | 0.35 | [7 empty] | 0 | 0 | 0.407 |  |  | 0.407
1.7.4.2.19. | Прибор энергетика многофункциональный портативный Энергомер-СЕ602((филиал "Ковдорская электросеть") |  |  |  | 2015 | 2015 | 0.11 | 0.11 | [7 empty] | 0 | 0 | 0.128 |  |  | 0.128
1.7.5. | Транспортные средства |  | 0 | 0 |  |  | 13.47 | 13.47 | 0 | 0 | 0 | 0 | 0 | 0 | 0 | 0 | 0 | 9.1094 | 5.768 | 1.248 | 16.1254 |  |  | 13.47
1.7.5.2.1 | Автомобиль ГАЗ "Волга"(Заполярниная горэлектросеть) |  |  |  | 2015 | 2015 | 0.6 | 0.6 | [7 empty] | 0 | 0 | 0.697 |  |  | 0.697
1.7.5.2.2 | Автомобиль УАЗ 39094, УАЗ 33303(Заполярная горэлектросеть) |  |  |  | 2015 | 2017 | 1.92 | 1.92 | [7 empty] | 0 | 0 | 1.115 | 0.593 | 0.624 | 2.332
1.4.5.2.3. | Автомобиль УАЗ Hunter мет.кузов (Заполярная горэлектросеть) |  |  |  | 2015 | 2015 | 0.52 | 0.52 | [7 empty] | 0 | 0 | 0.604 |  |  | 0.604
1.7.5.2.4 | Передвижная лаборатория высоковольтных испытаний ЛВИ-3Г((Заполярная горэлектросеть)) |  |  |  | 2015 | 2015 | 3 | 3 | [7 empty] | 0 | 0 | 3.486 |  |  | 3.486
1.7.5.2.5 | Экскаватор-погрузчик (Заполярная горэлектросеть) |  |  |  | 2016 | 2016 | 1.2 | 1.2 | [7 empty] | 0 | 0 |  | 1.482 |  | 1.482
1.7.5.2.6. | ГАЗ-31105 (Ковдорсая электросеть) |  |  |  | 2015 | 2015 | 0.6 | 0.6 | [7 empty] | 0 | 0 | 0.697 |  |  | 0.697
1.7.5.2.7. | УАЗ-3909 (3962) (Ковдорская электросеть) |  |  |  | 2015 | 2017 | 2.4 | 2.4 | [7 empty] | 0 | 0 | 1.116 | 1.185 | 0.624 | 2.925
1.7.5.2.8. | Автогидроподъемник АП-18 ГАЗ (Ковдорская электросеть) |  |  |  | 2016 | 2016 | 2.03 | 2.03 | [7 empty] | 0 | 0 |  | 2.508 |  | 2.508
1.7.5.2.9. | Экскаватор погрузчик (Ковдорская электросеть) |  |  |  | 2015 | 2015 | 1.2 | 1.2 | [7 empty] | 0 | 0 | 1.3944 |  |  | 1.3944
1.7.6 | Инвентарь |  | 0 | 0 |  |  | 0 | 0 | 0 | 0 | 0 | 0 | 0 | 0 | 0 | 0 | 0 | 0 | 0 | 0 | 0
1.7.6.1.1 | Объект 1 | [14 empty] | 0 | 0 |  |  |  | 0
1.7.7 | Прочие основные средства |  | 0 | 0 |  |  | 0 | 0 | 0 | 0 | 0 | 0 | 0 | 0 | 0 | 0 | 0 | 0 | 0 | 0 | 0
1.7.7.1.1 | Объект 1 | [14 empty] | 0 | 0 |  |  |  | 0
1.7.8 | Пир для строительства будущих лет |  | 0 | 0 |  |  | 0 | 0 | 0 | 0 | 0 | 0 | 0 | 0 | 0 | 0 | 0 | 0 | 0 | 0 | 0
1.7.8.1.1 | Объект 1 | [14 empty] | 0 | 0 |  |  |  | 0
1.8 | Оборудование, не входящее в сметы строек |  | 0 | 0 |  |  | 0 | 0 | 0 | 0 | 0 | 0 | 0 | 0 | 0 | 0 | 0 | 0 | 0 | 0 | 0
1.8.1.1 | Объект 1 | [14 empty] | 0 | 0 |  |  |  | 0
2 | Новое строительство, в т.ч. |  | 0.25 | 2.58 |  |  | 25.61 | 25.61 | 0 | 0 | 0.7 | 0.25 | 0.94 | 0 | 0.94 | 0.25 | 2.58 | 5.8 | 19.99 | 5.77 | 31.56
2.1 | Энергосбережение и повышение энергитической эффективности, в т.ч. |  | 0.25 | 2.58 |  |  | 25.61 | 25.61 | 0 | 0 | 0.7 | 0.25 | 0.94 | 0 | 0.94 | 0.25 | 2.58 | 5.8 | 19.99 | 5.77 | 31.56
2.1.1 | Электросетевые объекты, в т.ч. |  | 0.25 | 2.58 |  |  | 25.61 | 25.61 | 0 | 0 | 0.7 | 0.25 | 0.94 | 0 | 0.94 | 0.25 | 2.58 | 5.8 | 19.99 | 5.77 | 31.56
2.1.1.1 | Электрические линии, в т.ч. |  | 0 | 2.58 |  |  | 12.84 | 12.84 | 0 | 0 | 0.7 | 0 | 0.94 | 0 | 0.94 | 0 | 2.58 | 5.8 | 4.21 | 5.77 | 15.78
2.1.1.1.1 | воздушные линии, в т.ч. |  | 0 | 2.58 |  |  | 12.84 | 12.84 | 0 | 0 | 0.7 | 0 | 0.94 | 0 | 0.94 | 0 | 2.58 | 5.8 | 4.21 | 5.77 | 15.78
2.1.1.1.1.1 | ВЛЭП 110-220 кВ (ВН) |  | 0 | 0 |  |  | 0 | 0 | 0 | 0 | 0 | 0 | 0 | 0 | 0 | 0 | 0 | 0 | 0 | 0 | 0
2.1.1.1.1.1.1.1 | Объект 1 | [14 empty] | 0 | 0 |  |  |  | 0
2.1.1.1.1.2 | ВЛЭП 35 кВ (СН1) |  | 0 | 0 |  |  | 0 | 0 | 0 | 0 | 0 | 0 | 0 | 0 | 0 | 0 | 0 | 0 | 0 | 0 | 0
2.1.1.1.1.2.1.1 | Объект 1 | [14 empty] | 0 | 0 |  |  |  | 0
2.1.1.1.1.3 | ВЛЭП 1-20 кВ (СН2) |  | 0 | 2.58 |  |  | 12.84 | 12.84 | 0 | 0 | 0.7 | 0 | 0.94 | 0 | 0.94 | 0 | 2.58 | 5.8 | 4.21 | 5.77 | 15.78
2.1.1.1.1.3.2.1 | Строительство кабельной линии 10 кВ от РП-1 до ТП-65.Прокладка кабельной линии 10 кВ с заменой ячейки на ТП-65 (Заполярная горэлектросеть). | П/С |  | 0.7 | 2015 | 2015 | 4.99 | 4.99 |  |  | 0.7 |  |  |  |  | 0 | 0.7 | 5.8 |  |  | 5.8 | +
2.1.1.1.1.3.2.2 | Строительство кабельной линии 10 кВ от РП-2 до РП-1. Прокладка параллельной кабельной линии 10 кВ.(Заполярная горэлектросеть). | П/С |  | 0.94 | 2016 | 2016 | 3.41 | 3.41 |  |  |  |  | 0.94 |  |  | 0 | 0.94 |  | 4.21 |  | 4.21 | +
2.1.1.1.1.3.2.3 | Строительство кабельной линии 10 кВ от ПС-52 до РП-1 ф.73. Прокладка кабельной лини 10кВ.(Заполярная горэлектросеть). | П/С |  | 0.94 | 2017 | 2017 | 4.44 | 4.44 | [6 empty] | 0.94 | 0 | 0.94 |  |  | 5.77 | 5.77 | +
2.1.1.1.1.4 | ВЛЭП 0,4 кВ (НН) (Замена на СИП) |  | 0 | 0 |  |  | 0 | 0 | 0 | 0 | 0 | 0 | 0 | 0 | 0 | 0 | 0 | 0 | 0 | 0 | 0
2.1.1.1.1.4.1.1 | Объект 1 | [14 empty] | 0 | 0 |  |  |  | 0
2.1.1.1.2 | кабельные линии, в т.ч. |  | 0 | 0 |  |  | 0 | 0 | 0 | 0 | 0 | 0 | 0 | 0 | 0 | 0 | 0 | 0 | 0 | 0 | 0
2.1.1.1.2.1 | КЛЭП 110 кВ (ВН) |  | 0 | 0 |  |  | 0 | 0 | 0 | 0 | 0 | 0 | 0 | 0 | 0 | 0 | 0 | 0 | 0 | 0 | 0
2.1.1.1.2.1.1.1 | Объект 1 | [14 empty] | 0 | 0 |  |  |  | 0
2.1.1.1.2.2 | КЛЭП 20-35 кВ (СН1) |  | 0 | 0 |  |  | 0 | 0 | 0 | 0 | 0 | 0 | 0 | 0 | 0 | 0 | 0 | 0 | 0 | 0 | 0
2.1.1.1.2.2.1.1 | Объект 1 | [14 empty] | 0 | 0 |  |  |  | 0
2.1.1.1.2.3 | КЛЭП 3-10 кВ (СН2) |  | 0 | 0 |  |  | 0 | 0 | 0 | 0 | 0 | 0 | 0 | 0 | 0 | 0 | 0 | 0 | 0 | 0 | 0
2.1.1.1.2.3.1.1 | Объект 1 | [14 empty] | 0 | 0 |  |  |  | 0
2.1.1.1.2.4 | КЛЭП до 1 кВ (НН) |  | 0 | 0 |  |  | 0 | 0 | 0 | 0 | 0 | 0 | 0 | 0 | 0 | 0 | 0 | 0 | 0 | 0 | 0
2.1.1.1.2.4.1.1 | Объект 1 | [14 empty] | 0 | 0 |  |  |  | 0
2.1.1.2 | Подстанции, в т. ч. |  | 0.25 | 0 |  |  | 12.77 | 12.77 | 0 | 0 | 0 | 0.25 | 0 | 0 | 0 | 0.25 | 0 | 0 | 15.78 | 0 | 15.78
2.1.1.2.1 | Уровень входящего напряжения ВН |  | 0 | 0 |  |  | 0 | 0 | 0 | 0 | 0 | 0 | 0 | 0 | 0 | 0 | 0 | 0 | 0 | 0 | 0
2.1.1.2.1.1.1 | Объект 1 | [14 empty] | 0 | 0 |  |  |  | 0
2.1.1.2.2 | Уровень входящего напряжения СН1 |  | 0 | 0 |  |  | 0 | 0 | 0 | 0 | 0 | 0 | 0 | 0 | 0 | 0 | 0 | 0 | 0 | 0 | 0
2.1.1.2.2.1.1 | Объект 1 | [14 empty] | 0 | 0 |  |  |  | 0
2.1.1.2.3 | Уровень входящего напряжения СН2 |  | 0.25 | 0 |  |  | 12.77 | 12.77 | 0 | 0 | 0 | 0.25 | 0 | 0 | 0 | 0.25 | 0 | 0 | 15.78 | 0 | 15.78
2.1.1.2.3.1 | Строительство новой блочной комплектной двухтрансформаторной подстанции в бетонной оболочке 2 БКТП-250/6/0,4 с перезаводом КЛ 6 и 0,4 кВ от существующей ТП-46 (Ковдорская электросеть) |  | 0.25 |  | 2016 | 2016 | 12.77 | 12.77 |  |  |  | 0.25 |  |  |  | 0.25 | 0 |  | 15.78 |  | 15.78
2.2 | Создание систем противоаварийной и режимной автоматики |  | 0 | 0 |  |  | 0 | 0 | 0 | 0 | 0 | 0 | 0 | 0 | 0 | 0 | 0 | 0 | 0 | 0 | 0
2.2.1.1 | Объект 1 | [14 empty] | 0 | 0 |  |  |  | 0
2.3 | Создание систем телемеханики и связи |  | 0 | 0 |  |  | 0 | 0 | 0 | 0 | 0 | 0 | 0 | 0 | 0 | 0 | 0 | 0 | 0 | 0 | 0
2.3.1.1 | Объект 1 | [14 empty] | 0 | 0 |  |  |  | 0
2.4 | Установка устройств регулирования напряжения и компенсации реактивной мощности |  | 0 | 0 |  |  | 0 | 0 | 0 | 0 | 0 | 0 | 0 | 0 | 0 | 0 | 0 | 0 | 0 | 0 | 0
2.4.1.1 | Объект 1 | [14 empty] | 0 | 0 |  |  |  | 0
2.5 | Средства учета и контроля э/э, в т.ч. |  | 0 | 0 |  |  | 0 | 0 | 0 | 0 | 0 | 0 | 0 | 0 | 0 | 0 | 0 | 0 | 0 | 0 | 0
2.5.1.1 | Объект 1 | [14 empty] | 0 | 0 |  |  |  | 0
2.6 | Пир для строительства будущих лет, в т.ч. |  | 0 | 0 |  |  | 0 | 0 | 0 | 0 | 0 | 0 | 0 | 0 | 0 | 0 | 0 | 0 | 0 | 0 | 0
2.6.1.1 | Объект 1 | [14 empty] | 0 | 0 |  |  |  | 0
2.7 | Прочие производственные и хозяйственные объекты |  | 0 | 0 |  |  | 0 | 0 | 0 | 0 | 0 | 0 | 0 | 0 | 0 | 0 | 0 | 0 | 0 | 0 | 0
2.7.1 | Здания |  | 0 | 0 |  |  | 0 | 0 | 0 | 0 | 0 | 0 | 0 | 0 | 0 | 0 | 0 | 0 | 0 | 0 | 0
2.7.1.2.1 | [15 empty] | 0 | 0 |  |  |  | 0
2.7.2 | Сооружения (кроме электрических линий) |  | 0 | 0 |  |  | 0 | 0 | 0 | 0 | 0 | 0 | 0 | 0 | 0 | 0 | 0 | 0 | 0 | 0 | 0
2.7.2.1.1 | Объект 1 | [14 empty] | 0 | 0 |  |  |  | 0
2.7.3 | Земельные участки |  | 0 | 0 |  |  | 0 | 0 | 0 | 0 | 0 | 0 | 0 | 0 | 0 | 0 | 0 | 0 | 0 | 0 | 0
2.7.3.1.1 | Объект 1 | [14 empty] | 0 | 0 |  |  |  | 0
2.7.4 | Машины и оборудование (кроме подстанций) |  | 0 | 0 |  |  | 0 | 0 | 0 | 0 | 0 | 0 | 0 | 0 | 0 | 0 | 0 | 0 | 0 | 0 | 0
2.7.4.1.1 | Объект 1 | [14 empty] | 0 | 0 |  |  |  | 0
2.7.5 | Транспортные средства |  | 0 | 0 |  |  | 0 | 0 | 0 | 0 | 0 | 0 | 0 | 0 | 0 | 0 | 0 | 0 | 0 | 0 | 0
2.7.5.1.1 | Объект 1 | [14 empty] | 0 | 0 |  |  |  | 0
2.7.6 | Инвентарь |  | 0 | 0 |  |  | 0 | 0 | 0 | 0 | 0 | 0 | 0 | 0 | 0 | 0 | 0 | 0 | 0 | 0 | 0
2.7.6.1.1 | Объект 1 | [14 empty] | 0 | 0 |  |  |  | 0
2.7.7 | Прочие основные средства |  | 0 | 0 |  |  | 0 | 0 | 0 | 0 | 0 | 0 | 0 | 0 | 0 | 0 | 0 | 0 | 0 | 0 | 0
2.7.7.1.1 | Объект 1 | [14 empty] | 0 | 0 |  |  |  | 0
2.7.8 | Пир для строительства будущих лет |  | 0 | 0 |  |  | 0 | 0 | 0 | 0 | 0 | 0 | 0 | 0 | 0 | 0 | 0 | 0 | 0 | 0 | 0
2.7.8.1.1 | Объект 1 | [14 empty] | 0 | 0 |  |  |  | 0
2.8 | Оборудование, не входящее в сметы строек |  | 0 | 0 |  |  | 0 | 0 | 0 | 0 | 0 | 0 | 0 | 0 | 0 | 0 | 0 | 0 | 0 | 0 | 0
2.8.1.1 | Объект 1 | [14 empty] | 0 | 0 |  |  |  | 0
2.9 | Объекты непроизводственной сферы |  | 0 | 0 |  |  | 0 | 0 | 0 | 0 | 0 | 0 | 0 | 0 | 0 | 0 | 0 | 0 | 0 | 0 | 0
2.9.1.1 | Объект 1 | [14 empty] | 0 | 0 |  |  |  | 0
2.10 | Прочие объекты нематериальынх активов |  | 0 | 0 |  |  | 0 | 0 | 0 | 0 | 0 | 0 | 0 | 0 | 0 | 0 | 0 | 0 | 0 | 0 | 0
1.10.1.1 | Объект 1 | [14 empty] | 0 | 0 |  |  |  | 0
2.11 | Прочее: |  | 0 | 0 |  |  | 0 | 0 | 0 | 0 | 0 | 0 | 0 | 0 | 0 | 0 | 0 | 0 | 0 | 0 | 0
2.11.1.1 | Объект 1 | [14 empty] | 0 | 0 |  |  |  | 0
Справочно: | [15 empty] | 0 | 0
| Оплата процентов за привлеченные кредитные ресурсы | [14 empty] | 0 | 0
1 | [15 empty] | 0 | 0
2 | [15 empty] | 0 | 0
* С - строительство, П- проектирование
** - согласно проектной документации в текущих ценах (с НДС)
*** - для сетевых организаций, переодящих на метод тарифного регулирования RAB, горизонт планирования может быть больше
**** - в прогнозных ценах соответствующего года
Note on B48: Синтонен: Заполярный РЭС
Note on B54: Sintonen: уточнить конкретный год, одна камера за 4 года?

## Приложение 1.2
Приложение №1.2
к Приказу Минэнерго России
от "24" марта 2010г. №114
ОАО "Мурманэнергосбыт"
Стоимость основных этапов работ по реализации инвестиционной программы
2015-2017гг
Утверждаю | [16 empty] | Утверждаю
Министр энергетики и ЖКХ Мурманской области | [16 empty] | Генеральный директор ОАО "Мурманэнергосбыт"
_______________________В.Н. Гноевский | [16 empty] | ____________________В.И.Полиэктов
№№ | Наименование объекта* | реконструируемых объектов | [8 empty] | Плановый объём финансирования, млн. руб.** |  |  |  |  | Технические характеристикик созданных объектов
|  | Подстанции |  |  |  | Линии электропередачи | [9 empty] | Подстанции |  |  |  | Линии электропередачи
|  | Год ввода в эксплуатацию | Нормативный срок службы, лет | Количество и марка силовых трансформаторов, шт. | Мощность, МВА | Год ввода в эксплуатацию | Нормативный срок службы, лет | Тип опор | Марка кабеля | Протяженность, км | Всего | ПИР | СМР | Оборудование и материалы | Прочие | Год ввода в эксплуатацию | Нормативный срок службы, лет | Количество и марка силовых трансформаторов, шт. | Мощность, МВА | Год ввода в эксплуатацию | Нормативный срок службы, лет | Тип опор | Марка кабеля | Протяженность, км
| Техническое перевооружение и реконструкция, в т.ч. |  |  |  | 10.03 |  |  |  |  | 9.6 | 195.662 | 0 | 66.67 | 86.527 | 42.465 |  |  |  | 10.68 | 0 |  |  |  | 12.18
1 | Техническое перевооружение и реконструкция, в т.ч. |  |  |  | 9.71 |  |  |  |  | 9.6 | 164.102 | 0 | 54.44 | 69.947 | 39.715 |  |  |  | 10.43 | 0 |  |  |  | 9.6
1.1 | Энергосбережение и повышение энергитической эффективности, в т.ч. |  |  |  | 9.71 |  |  |  |  | 9.6 | 139.33 | 0 | 54.35 | 61.68 | 23.3 |  |  |  | 10.43 | 0 |  |  |  | 9.6
1.1.1 | Электросетевые объекты, в т.ч. |  |  |  | 9.71 |  |  |  |  | 9.6 | 139.33 | 0 | 54.35 | 61.68 | 23.3 |  |  |  | 10.43 | 0 |  |  |  | 9.6
1.1.1.1 | Электрические линии, в т.ч. |  |  |  | 0 |  |  |  |  | 9.6 | 44.6 | 0 | 15.96 | 13.62 | 15.02 |  |  |  | 0 | 0 |  |  |  | 9.6
1.1.1.1.1 | Воздушные линии, в т.ч. |  |  |  | 0 |  |  |  |  | 0 | 0 | 0 | 0 | 0 | 0 |  |  |  | 0 | 0 |  |  |  | 0
1.1.1.1.1.1 | ВЛЭП 110-220 кВ (ВН) |  |  |  | 0 |  |  |  |  | 0 | 0 | 0 | 0 | 0 | 0 |  |  |  | 0 | 0 |  |  |  | 0
1.1.1.1.1.1.1.1 | Объект 1 | [9 empty] | 0 | [7 empty] | 0 | 0 |  |  |  | 0
1.1.1.1.1.2 | ВЛЭП 35 кВ (СН1) |  |  |  | 0 |  |  |  |  | 0 | 0 | 0 | 0 | 0 | 0 |  |  |  | 0 | 0 |  |  |  | 0
1.1.1.1.1.2.1.1 | Объект 1 | [9 empty] | 0 | [7 empty] | 0 | 0 |  |  |  | 0
1.1.1.1.1.3 | ВЛЭП 1-20 кВ (СН2) |  |  |  | 0 |  |  |  |  | 0 | 0 | 0 | 0 | 0 | 0 |  |  |  | 0 | 0 |  |  |  | 0
1.1.1.1.1.3.1.1 | Объект 1 | [9 empty] | 0 | [7 empty] | 0 | 0 |  |  |  | 0
1.1.1.1.1.4 | ВЛЭП 0,4 кВ (НН) (Замена на СИП) |  |  |  | 0 |  |  |  |  | 0 | 0 | 0 | 0 | 0 | 0 |  |  |  | 0 | 0 |  |  |  | 0
1.1.1.1.1.4.1.1 | Объект 1 | [9 empty] | 0 | [7 empty] | 0 | 0 |  |  |  | 0
1.1.1.1.2 | Кабельные линии, в т.ч. |  |  |  | 0 |  |  |  |  | 9.6 | 44.6 | 0 | 15.96 | 13.62 | 15.02 |  |  |  | 0 | 0 |  |  |  | 9.6
1.1.1.1.2.1 | КЛЭП 110 кВ (ВН) |  |  |  | 0 |  |  |  |  | 0 | 0 | 0 | 0 | 0 | 0 |  |  |  | 0 | 0 |  |  |  | 0
1.1.1.1.2.1.1.1 | Объект 1 | [9 empty] | 0 | [7 empty] | 0 | 0 |  |  |  | 0
1.1.1.1.2.2 | КЛЭП 20-35 кВ (СН1) |  |  |  | 0 |  |  |  |  | 0 | 0 | 0 | 0 | 0 | 0 |  |  |  | 0 | 0 |  |  |  | 0
1.1.1.1.2.2.1.1 | Объект 1 | [9 empty] | 0 | [7 empty] | 0 | 0 |  |  |  | 0
1.1.1.1.2.3 | КЛЭП 3-10 кВ (СН2) |  |  |  | 0 |  |  |  |  | 9.6 | 44.6 | 0 | 15.96 | 13.62 | 15.02 |  |  |  | 0 | 0 |  |  |  | 9.6
1.1.1.1.2.3.3.1 | Реконструкция головного фидера - ПС-40А-ф.46 оп.2 ВЛ-РП-1 (Ковдорская электросеть) |  |  |  |  | 1975 | 35 |  | ААШВ | 4.8 | 22.3 |  | 7.98 | 6.81 | 7.51 |  |  |  | 0 | 2017 | 35 |  | (XLRE)АПвЭП 3х185 | 4.8
1.1.1.1.2.3.3.2 | Реконструкция головного фидера - ПС-40А-ф.29, оп2 ВЛ-РП-1 (Ковдорская электросеть) |  |  |  |  | 1975 | 35 |  | ААШВ | 4.8 | 22.3 |  | 7.98 | 6.81 | 7.51 |  |  |  | 0 | 2017 | 35 |  | (XLRE)АПвЭП 3х185 | 4.8
1.1.1.1.2.4 | КЛЭП до 1 кВ (НН) |  |  |  | 0 |  |  |  |  | 0 | 0 | 0 | 0 | 0 | 0 |  |  |  | 0 | 0 |  |  |  | 0
1.1.1.1.2.4.1.1 | Объект 1 | [9 empty] | 0 | [7 empty] | 0 | 0 |  |  |  | 0
1.1.1.2 | Подстанции, в т. ч. |  |  |  | 9.71 |  |  |  |  | 0 | 94.73 | 0 | 38.39 | 48.06 | 8.28 | 0 |  |  | 10.43 |  |  |  |  | 0
1.1.1.2.1. | Уровень входящего напряжения ВН |  |  |  | 1.47 |  |  |  |  | 0 | 15.94 | 0 | 7.17 | 8.77 | 0 |  |  |  | 0.8 |  |  |  |  | 0
1.1.1.2.1.1. | Реконструкция ТП-94 РУ 6кВ. Замена ячеек КСО-386 на ячейки КСО-392 с ВНА. (Ковдорская электросеть) | 1992 | 20 | 2ТМ | 0.63 | [5 empty] | 0.8 |  | 0.39 | 0.41 |  | 2016 | 25 |  | 0 |  |  |  |  | 0
1.1.1.2.1.2. | Реконструкция РП-2 РУ 6 кВ. В ячейках КСО-272 замена выключателей ВМГ-10 с приводами ПП-67 на выключатели вакуумные (ВВ). (Ковдорская электросеть) | 1980 | 32 | 2ТМ | 0.4 | [5 empty] | 7.17 |  | 3.33 | 3.84 |  | 2017 | 25 |  | 0.8 |  |  |  |  | 0
1.1.1.2.1.3. | Реконструкция РП-17 РУ 6 кВ. В ячейках КСО-272 замена выключателей ВМГ-10 с приводами ПП-67 на выключатели вакуумные (ВВ). (Ковдорская электросеть) | 1975 | 23 | 2ТМ | 0.04 | [5 empty] | 7.17 |  | 3.09 | 4.08 |  | 2017 | 25 |  | 0 |  |  |  |  | 0
1.1.1.2.1.4. | Реконструкция ТП-50 РУ 6 кВ. Замена ячеек КСО-386 на ячейки КСО-392 ВНА. (Ковдорская электросеть) | 1969 | 21 | 2ТМ | 0.4 | [5 empty] | 0.8 |  | 0.36 | 0.44 |  | 0 | 25 |  | 0 |  |  |  |  | 0
1.1.1.2.2 | Уровень входящего напряжения СН1 |  |  |  | 0 |  |  |  |  | 0 | 0 | 0 | 0 | 0 | 0 | 0 |  |  | 0 |  |  |  |  | 0
1.1.1.2.2.1.1 | Объект 1 | [9 empty] | 0 |  |  |  |  | 0 |  |  | 0 |  |  |  |  | 0
1.1.1.2.3 | Уровень входящего напряжения СН2 |  |  |  | 8.24 |  |  |  |  | 0 | 78.79 | 0 | 31.22 | 39.29 | 8.28 | 0 |  |  | 8.96 |  |  |  |  | 0
1.1.1.2.3.1. | Камеры КСО в РУ-10 кВ РП-1 (Замена масляных выключателей ВМГ-10 на вакуумные ВВ-TEL (17 шт.)) п. Никель | 1983 | 25 | 17шт ВМП-10 | [6 empty] | 10.2 |  | 3.92 | 5.18 | 1.1 | 2015 | 25 | 17шт ВМП-10 | [5 empty] | 0
1.1.1.2.3.2. | Камеры КСО в РУ-10 кВ РП-2 (Замена масляных выключателей ВМП-10 на вакуумныеВВ-TEL (15 шт.)) п. Никель | 1982 | 25 | 15 шт ВМП-10 | [6 empty] | 10.61 |  | 4.7 | 4.87 | 1.04 | 2016 | 25 | 15 шт ВМП-10 | [5 empty] | 0
1.1.1.2.3.3. | ЗРУ-6 кВ ПС-26 (Замена ячеек с ВМП-10К на ячейки с вакуумными выключателями (22 шт.)) г. Заполярный | 1967 | 25 | 22 шт ВМП-10К | [6 empty] | 17.11 |  | 7.67 | 7.85 | 1.59 | 2017 | 25 | 22 шт ВМП-10К | [5 empty] | 0
1.1.1.2.3.4. | Камеры КСО в РУ-6 кВ РП-4 (Замена масляных выключателей ВМП-10 на вакуумные ВВ-TEL (13 шт.)) г. Заполярный | 1986 | 25 | 13 шт.ВМП-10 | [6 empty] | 8.65 |  | 3.83 | 3.97 | 0.85 | 2015 | 25 | 13 шт.ВМП-10
1.1.1.2.3.5. | Камеры КСО в РУ-10 кВ РП-5 (Замена масляных выключателей ВМП-10 на вакуумные выключатели ВВ-TEL (7шт.)) п. Никель | 1994 | 25 | 7 шт. ВМП-10 | [6 empty] | 4.66 |  | 2.07 | 2.14 | 0.45 | 2015 | 25 | 7 шт. ВМП-10
1.1.1.2.3.6. | Камеры КСО в РУ-6 кВ РП-2 (Замена масляных выключателей на вакуумные ВВ-TEL (11шт.)) г. Заполярный | 1969 | 25 | 11 шт. ВМП-10 | [6 empty] | 7.78 |  | 3.44 | 3.57 | 0.77 | 2016 | 25 | 11 шт. ВМП-10
1.1.1.2.3.7. | Камеры КСО в РУ-10 кВ ТП-54 (Замена vfcляного выключателя на вакуумный ВВ-TEL (1шт.)) гп.Никель | 1980 | 25 | 1шт ВМГ-133 | [6 empty] | 0.72 |  | 0.32 | 0.33 | 0.07 | 2016 | 25 | 1шт ВМГ-133
1.1.1.2.3.8. | Камеры КСО в РУ-10 кВ ТП-29 (Замена масляного выключателя на вакуумный ВВ-TEL (1шт.)) гп.Никель | 1991 | 25 | 1шт ВМГ-133 | [6 empty] | 1.42 |  | 0.74 | 0.56 | 0.12 | 2016 | 25 | 1шт ВМГ-133
1.1.1.2.3.9. | Камеры КСО в РУ-10 кВ ТП-75 (Замена масляного выключателя ВМГ-10 на вакуумный ВВ-TEL (1шт.)) гп.Никель | 1969 | 25 | 1шт ВМГ-133 | [6 empty] | 0.72 |  | 0.32 | 0.33 | 0.07 | 2016 | 25 | 1шт ВМГ-133
1.1.1.2.3.10. | ТП-75 (Замена силового трансформатора ТМ-250 на ТМГ-250 (2шт.)) п. Никель | 1969 | 25 | 2х ТМ | 0.5 | [5 empty] | 1.36 |  | 0.31 | 0.86 | 0.19 | 2016 | 25 | 2х ТМ | 0.5
1.1.1.2.3.11. | Камеры КСО в РУ-10 кВ ТП-1 (Замена масляного выключателя ВМГ-10 на вакуумный ВВ-TEL (1шт.)) г. Заполярный | 1966 | 25 | 1шт ВМГ-133 | [6 empty] | 0.72 |  | 0.32 | 0.33 | 0.07 | 2016 | 25 | 1шт ВМГ-133
1.1.1.2.3.2.12. | ТП-1 (Замена силового трансформатора ТМ - 400 на ТМГ-400 (2шт.)) г. Заполярный | 1966 | 25 | 2хТМ | 0.8 | [5 empty] | 1.36 |  | 0.31 | 0.86 | 0.19 | 2016 | 25 | 2хТМ | 0.8
1.1.1.2.3.2.13. | Камеры КСО в РУ-10 кВ ТП-7 (Замена масляного выключателя ВМГ-10 на вакуумный ВВ-TEL (1шт.)) гп.Никель | 1964 | 25 | 1шт ВМГ-133 | [6 empty] | 0.72 |  | 0.32 | 0.33 | 0.07 | 2016 | 25 | 1шт ВМГ-133
1.1.1.2.3.2.14. | ТП-7 (Замена силового трансформатора ТМ-400 на ТМГ-400 (2шт.)) г. Заполярный | 1964 | 25 | 2хТМ | 0.8 | [5 empty] | 1.36 |  | 0.31 | 0.86 | 0.19 | 2016 | 25 | 2хТМ | 0.8
1.1.1.2.3.2.15. | ТП-2 (Замена силового трансформатора ТМ-400 на ТМГ-400 (1шт.)) г. Заполярный | 1961 | 25 | 1х ТМ | 0.4 | [5 empty] | 0.68 |  | 0.16 | 0.43 | 0.09 | 2016 | 25 | 1х ТМ | 0.4
1.1.1.2.3.2.16. | ТП-3 (Замена силового трансформатора ТМ -630на ТМГ-630 (2шт.)) г. Заполярный | 1963 | 25 | 2х ТМ | 1.26 | [5 empty] | 1.43 |  | 0.33 | 0.91 | 0.19 | 2017 | 25 | 2х ТМ | 1.26
1.1.1.2.3.2.17. | ТП-3а (Замена силового трансформатора ТМ-320 на ТМГ-400 (2шт.)) г. Заполярный | 1966 | 25 | 2х ТМ | 0.64 | [5 empty] | 1.43 |  | 0.33 | 0.91 | 0.19 | 2017 | 25 | 2х ТМ | 0.8
1.1.1.2.3.2.18. | ТП-4 (Замена силового трансформатора ТМ-320 на ТМГ-400 (2шт.)) г. Заполярный | 1964 | 25 | 2х ТМ | 0.64 | [5 empty] | 1.43 |  | 0.33 | 0.91 | 0.19 | 2017 | 25 | 2х ТМ | 0.8
1.1.1.2.3.2.19. | ТП-5 (Замена силового трансформатора ТМ-400 на ТМГ-400 (2шт.)) г. Заполярный | 1967 | 25 | 2хТМ | 0.8 | [5 empty] | 1.43 |  | 0.33 | 0.91 | 0.19 | 2017 | 25 | 2хТМ | 0.8
1.1.1.2.3.2.20. | ТП-5а (Замена силового трансформатора ТМ-320 на ТМГ -400 (2шт.)) г. Заполярный | 1967 | 25 | 2хТМ | 0.64 | [5 empty] | 1.43 |  | 0.33 | 0.91 | 0.19 | 2017 | 25 | 2хТМ | 0.8
1.1.1.2.3.2.21. | ТП-8 (Замена силового трансформатора ТМ-320 на ТМГ-400 (2шт.)) г. Заполярный | 1961 | 25 | 2хТМ | 0.64 | [5 empty] | 1.43 |  | 0.33 | 0.91 | 0.19 | 2017 | 25 | 2хТМ | 0.4
1.1.1.2.3.2.22. | ТП-9 (Замена силового трансформатора ТМ-400на ТМГ-400 (2шт.)) г. Заполярный | 1958 | 25 | 2хТМ | 0.8 | [5 empty] | 1.43 |  | 0.33 | 0.91 | 0.19 | 2017 | 25 | 2хТМ | 0.8
1.1.1.2.3.2.23. | ТП-10 (Замена силового трансформатора ТМ-320 на ТМГ-400 (1шт.)) г. Заполярный | 1958 | 25 | 1х ТМ | 0.32 | [5 empty] | 0.71 |  | 0.17 | 0.45 | 0.09 | 2017 | 25 | 1х ТМ | 0.4
1.2 | Создание систем противоаварийной и режимной автоматики |  |  |  | 0 |  |  |  |  | 0 | 0 | 0 | 0 | 0 | 0 |  |  |  | 0 |  |  |  |  | 0
1.2.1.1 | Объект 1 | [9 empty] | 0 | [7 empty] | 0 |  |  |  |  | 0
1.3 | Создание систем телемеханики и связи |  |  |  | 0 |  |  |  |  | 0 | 0 | 0 | 0 | 0 | 0 |  |  |  | 0 |  |  |  |  | 0
1.3.1.1 | Объект 1 | [9 empty] | 0 | [7 empty] | 0 |  |  |  |  | 0
1.4 | Установка устройств регулирования напряжения и компенсации реактивной мощности |  |  |  | 0 |  |  |  |  | 0 | 0 | 0 | 0 | 0 | 0 |  |  |  | 0 |  |  |  |  | 0
1.4.1.1 | Объект 1 | [9 empty] | 0 | [7 empty] | 0 |  |  |  |  | 0
1.5 | Средства учета и контроля э/э, в т.ч. |  |  |  | 0 |  |  |  |  | 0 | 1.75 | 0 | 0.09 | 1.37 | 0.29 |  |  |  | 0 |  |  |  |  | 0
1.5.2.1 | Установка реклоузера взамен ПП-6 на ВЛ-10 кВ Л-3(филиал"Заполярниная горэлектросеть") |  |  | Реклоузер PBA/TEL -10 | [6 empty] | 1.75 |  | 0.09 | 1.37 | 0.29 |  |  |  | 0 |  |  |  |  | 0
1.6 | Пир для строительства будущих лет, в т.ч. |  |  |  | 0 |  |  |  |  | 0 | 0 | 0 | 0 | 0 | 0 |  |  |  | 0 |  |  |  |  | 0
1.6.1.1 | Объект 1 | [9 empty] | 0 | [7 empty] | 0 |  |  |  |  | 0
1.7. | Прочие производственные и хозяйственные объекты |  |  |  | 0 |  |  |  |  | 0 | 23.022 | 0 | 0 | 6.897 | 16.125 |  |  |  | 0 |  |  |  |  | 0
1.7.1.1. | Здания |  |  |  | 0 |  |  |  |  | 0 | 0 | 0 | 0 | 0 | 0 |  |  |  | 0 |  |  |  |  | 0
1.7.1.1.1 | Объект 1 | [9 empty] | 0 | [7 empty] | 0 |  |  |  |  | 0
1.7.2.1. | Сооружения (кроме электрических линий) |  |  |  | 0 |  |  |  |  | 0 | 0 | 0 | 0 | 0 | 0 |  |  |  | 0 |  |  |  |  | 0
1.7.2.1.1 | Объект 1 | [9 empty] | 0 | [7 empty] | 0 |  |  |  |  | 0
1.7.3.1. | Земельные участки |  |  |  | 0 |  |  |  |  | 0 | 0 | 0 | 0 | 0 | 0 |  |  |  | 0 |  |  |  |  | 0
1.7.3.1.1 | Объект 1 | [9 empty] | 0 | [7 empty] | 0 |  |  |  |  | 0
1.7.4.2. | Машины и оборудование (кроме подстанций) |  |  |  | 0 |  |  |  |  | 0 | 6.897 | 0 | 0 | 6.897 | 0 |  |  |  | 0 |  |  |  |  | 0
1.7.4.2.1 | Многофункциональный измеритель параметров электроустановок МЕТREL MI3102H TurotestXE 2,5 кВ (Заполярная горэлектросеть) | [9 empty] | 0.081 |  |  | 0.081 |  |  |  | МЕТREL MI3102H TurotestXE 2,5 кВ | 0 |  |  |  |  | 0
1.7.4.2.2. | Генератор ГЗЧ - 2500 с приемником П-900 *(поиск повреждений КЛ) )(Заполярная горэлектросеть) | [9 empty] | 0.074 |  |  | 0.074
1.7.4.2.3 | Комплектное испытательное устройство для проверки автоматических выключателей до 12 КА "Сатурн - М1* (Заполярнинский РЭС)"(Заполярная горэлектросеть) | [9 empty] | 0.088 |  |  | 0.088
1.7.4.2.4. | Аппарат испытания диэлектриков АИД-70М* (Заполярная горэлектросеть) | [9 empty] | 0.187 |  |  | 0.187
1.7.4.2.5. | ВИТОК (с комбинировонным питанием)-омметр**или ПТФ-1** (Заполярная горэлектросеть) | [9 empty] | 0.127 |  |  | 0.127
1.7.4.2.6. | Испытательный комплекс РЕТОМ-21** (Заполярная горэлектросеть) | [9 empty] | 0.281 |  |  | 0.281
1.7.4.2.7. | Прибор для измерения электрической прочности изоляции силовых в/в кабелей АИД-70М* (Заполярная горэлектросеть) | [9 empty] | 0.187 |  |  | 0.187
1.7.4.2.8. | Станок трубогибочный ТМ-76 (ИВ-3429) (Ковдорская электросеть) | [9 empty] | 0.334 |  |  | 0.334
1.7.4.2.9. | Станок сверлильный СН-16 (Ковдорская электросеть) | [9 empty] | 0.228 |  |  | 0.228
1.7.4.2.10. | Бетонорез для резки асфальта, бетона, металла (Ковдорская электросеть) | [9 empty] | 0.086 |  |  | 0.086
1.7.4.2.11. | Канатный тельфер CD Q-1т. Н-6 м (Ковдорская электросеть) | [9 empty] | 0.074 |  |  | 0.074
1.7.4.2.12. | Оборудование для мойки автомобилей (Ковдорская электросеть) | [9 empty] | 1.674 |  |  | 1.674
1.7.4.2.13. | УП-7 установка прожигающая (Ковдорская электросеть) | [9 empty] | 0.198 |  |  | 0.198
1.7.4.2.14. | Комплект поиска повреждений КЛ 6-10 кВ (Ковдорская электросеть) | [9 empty] | 0.163 |  |  | 0.163
1.7.4.2.15. | Установка испытания средств защиты СВС-50(Ковдорская электросеть) | [9 empty] | 0.232 |  |  | 0.232
1.7.4.2.16 | Оборудование высоковольтных испытаний КЛ 6-10 кВ АИД-70 М ( филиал"Ковдорская электросеть") | [9 empty] | 0.198 |  |  | 0.198
1.7.4.2.17. | Оборудование по выявлению и поиску повреждений КЛ 6-10 кВ SFX SURGEFLEX 40/32 P(филиал "Ковдорская электросеть") | [9 empty] | 2.15 |  |  | 2.15
1.7.4.2.18. | Оборудование для точной локализации повреждений КЛ Digifone акустический приёмник и SWG генератор ударны волн (филиал "Ковдорская электросеть") | [9 empty] | 0.407 |  |  | 0.407
1.7.4.2.19. | Прибор энергетика многофункциональный портативный Энергомер-СЕ602((филиал "Ковдорская электросеть") | [9 empty] | 0.128 |  |  | 0.128
1.7.5. | Транспортные средства |  |  |  | 0 | [5 empty] | 16.125 | 0 | 0 | 0 | 16.125 |  |  |  | 0 |  |  |  |  | 0
1.7.5.2.1 | Автомобиль ГАЗ "Волга"(Заполярниная горэлектросеть) | [9 empty] | 0.697 |  |  |  | 0.697 |  |  |  | 0 |  |  |  |  | 0
1.7.5.2.2 | Автомобиль УАЗ 39094, УАЗ 33303(Заполярная горэлектросеть) | [9 empty] | 2.332 |  |  |  | 2.332 |  |  |  | 0 |  |  |  |  | 0
1.4.5.2.3. | Автомобиль УАЗ Hunter мет.кузов (Заполярная горэлектросеть) | [9 empty] | 0.604 |  |  |  | 0.604 |  |  |  | 0 |  |  |  |  | 0
1.7.5.2.4 | Передвижная лаборатория высоковольтных испытаний ЛВИ-3Г((Заполярная горэлектросеть)) | [9 empty] | 3.486 |  |  |  | 3.486 |  |  |  | 0 |  |  |  |  | 0
1.7.5.2.5 | Экскаватор-погрузчик (Заполярная горэлектросеть) | [9 empty] | 1.482 |  |  |  | 1.482 |  |  |  | 0 |  |  |  |  | 0
1.7.5.2.6. | ГАЗ-31105 (Ковдорсая электросеть) | [9 empty] | 0.697 |  |  |  | 0.697 |  |  |  | 0 |  |  |  |  | 0
1.7.5.2.7. | УАЗ-3909 (3962) (Ковдорская электросеть) | [9 empty] | 2.925 |  |  |  | 2.925 |  |  |  | 0 |  |  |  |  | 0
1.7.5.2.8. | Автогидроподъемник АП-18 ГАЗ (Ковдорская электросеть) | [9 empty] | 2.508 |  |  |  | 2.508 |  |  |  | 0 |  |  |  |  | 0
1.7.5.2.9. | Экскаватор погрузчик (Ковдорская электросеть) | [9 empty] | 1.394 |  |  |  | 1.394 |  |  |  | 0 |  |  |  |  | 0
1.7.6 | Инвентарь |  |  |  | 0 |  |  |  |  | 0 | 0 | 0 | 0 | 0 | 0 |  |  |  | 0 |  |  |  |  | 0
1.7.6.1.1 | Объект 1 | [9 empty] | 0 | [7 empty] | 0 |  |  |  |  | 0
1.7.7 | Прочие основные средства |  |  |  | 0 |  |  |  |  | 0 | 0 | 0 | 0 | 0 | 0 |  |  |  | 0 |  |  |  |  | 0
1.7.7.1.1 | Объект 1 | [9 empty] | 0 | [7 empty] | 0 |  |  |  |  | 0
1.7.8 | Пир для строительства будущих лет |  |  |  | 0 |  |  |  |  | 0 | 0 | 0 | 0 | 0 | 0 |  |  |  | 0 |  |  |  |  | 0
1.7.8.1.1 | Объект 1 | [9 empty] | 0 | [7 empty] | 0 |  |  |  |  | 0
1.8 | Оборудование, не входящее в сметы строек |  |  |  | 0 |  |  |  |  | 0 | 0 | 0 | 0 | 0 | 0 |  |  |  | 0 |  |  |  |  | 0
1.8.1.1 | Объект 1 | [9 empty] | 0 | [7 empty] | 0 |  |  |  |  | 0
2 | Новое строительство, в т.ч. |  |  |  | 0.32 |  |  |  |  | 0 | 31.56 | 0 | 12.23 | 16.58 | 2.75 |  |  |  | 0.25 |  |  |  |  | 2.58
2.1 | Энергосбережение и повышение энергитической эффективности, в т.ч. |  |  |  | 0.32 |  |  |  |  | 0 | 31.56 | 0 | 12.23 | 16.58 | 2.75 |  |  |  | 0.25 |  |  |  |  | 2.58
2.1.1 | Электросетевые объекты, в т.ч. |  |  |  | 0.32 |  |  |  |  | 0 | 31.56 | 0 | 12.23 | 16.58 | 2.75 |  |  |  | 0.25 |  |  |  |  | 2.58
2.1.1.1 | Электрические линии, в т.ч. |  |  |  | 0 |  |  |  |  | 0 | 15.78 | 0 | 9.06 | 5.54 | 1.18 |  |  |  | 0 | 0 |  |  |  | 2.58
2.1.1.1.1 | воздушные линии, в т.ч. |  |  |  | 0 |  |  |  |  | 0 | 15.78 | 0 | 9.06 | 5.54 | 1.18 |  |  |  | 0 | 0 |  |  |  | 2.58
2.1.1.1.1.1 | ВЛЭП 110-220 кВ (ВН) |  |  |  | 0 |  |  |  |  | 0 | 0 | 0 | 0 | 0 | 0 |  |  |  | 0 | 0 |  |  |  | 0
2.1.1.1.1.1.1.1 | Объект 1 | [9 empty] | 0 | [7 empty] | 0 | 0 |  |  |  | 0
2.1.1.1.1.2 | ВЛЭП 35 кВ (СН1) |  |  |  | 0 |  |  |  |  | 0 | 0 | 0 | 0 | 0 | 0 |  |  |  | 0 | 0 |  |  |  | 0
2.1.1.1.1.2.1.1 | Объект 1 | [9 empty] | 0 | [7 empty] | 0 | 0 |  |  |  | 0
2.1.1.1.1.3 | ВЛЭП 1-20 кВ (СН2) |  |  |  | 0 |  |  |  |  | 0 | 15.78 | 0 | 9.06 | 5.54 | 1.18 |  |  |  | 0 | 0 |  |  |  | 2.58
2.1.1.1.1.3.2.1 | Строительство кабельной линии 10 кВ от РП-1 до ТП-65.Прокладка кабельной линии 10 кВ с заменой ячейки на ТП-65 (Заполярная горэлектросеть). | [9 empty] | 5.8 |  | 2.95 | 2.35 | 0.5 |  |  |  | 0 | 2015 | 25 |  | АСБ-3х240 | 0.7
2.1.1.1.1.3.2.2 | Строительство кабельной линии 10 кВ от РП-2 до РП-1. Прокладка параллельной кабельной линии 10 кВ.(Заполярная горэлектросеть). | [9 empty] | 4.21 |  | 2.8 | 1.16 | 0.25 |  |  |  | 0 | 2016 | 25 |  | АСБ-3х240 | 0.94
2.1.1.1.1.3.2.3 | Строительство кабельной линии 10 кВ от ПС-52 до РП-1 ф.73. Прокладка кабельной лини 10кВ.(Заполярная горэлектросеть). | [9 empty] | 5.77 |  | 3.31 | 2.03 | 0.43 |  |  |  | 0 | 2017 | 25 |  | АСБ-3х240 | 0.94
2.1.1.1.1.4 | ВЛЭП 0,4 кВ (НН) (Замена на СИП) |  |  |  | 0 |  |  |  |  | 0 | 0 | 0 | 0 | 0 | 0 |  |  |  | 0 | 0 |  |  |  | 0
2.1.1.1.1.4.1.1 | Объект 1 | [9 empty] | 0 | [7 empty] | 0 | 0 |  |  |  | 0
2.1.1.1.2 | кабельные линии, в т.ч. |  |  |  | 0 |  |  |  |  | 0 | 0 | 0 | 0 | 0 | 0 |  |  |  | 0 | 0 |  |  |  | 0
2.1.1.1.2.1 | КЛЭП 110 кВ (ВН) |  |  |  | 0 |  |  |  |  | 0 | 0 | 0 | 0 | 0 | 0 |  |  |  | 0 | 0 |  |  |  | 0
2.1.1.1.2.1.1.1 | Объект 1 | [9 empty] | 0 | [7 empty] | 0 | 0 |  |  |  | 0
2.1.1.1.2.2 | КЛЭП 20-35 кВ (СН1) |  |  |  | 0 |  |  |  |  | 0 | 0 | 0 | 0 | 0 | 0 |  |  |  | 0 | 0 |  |  |  | 0
2.1.1.1.2.2.1.1 | Объект 1 | [9 empty] | 0 | [7 empty] | 0 | 0 |  |  |  | 0
2.1.1.1.2.3 | КЛЭП 3-10 кВ (СН2) |  |  |  | 0 |  |  |  |  | 0 | 0 | 0 | 0 | 0 | 0 |  |  |  | 0 | 0 |  |  |  | 0
2.1.1.1.2.3.1.1 | Объект 1 | [9 empty] | 0 | [7 empty] | 0 | 0 |  |  |  | 0
2.1.1.1.2.4 | КЛЭП до 1 кВ (НН) |  |  |  | 0 |  |  |  |  | 0 | 0 | 0 | 0 | 0 | 0 |  |  |  | 0 | 0 |  |  |  | 0
2.1.1.1.2.4.1.1 | Объект 1 | [9 empty] | 0 | [7 empty] | 0 | 0 |  |  |  | 0
2.1.1.2 | Подстанции, в т. ч. |  |  |  | 0.32 |  |  |  |  | 0 | 15.78 | 0 | 3.17 | 11.04 | 1.57 | 0 |  |  | 0.25 |  |  |  |  | 0
2.1.1.2.1 | Уровень входящего напряжения ВН |  |  |  | 0 |  |  |  |  | 0 | 0 | 0 | 0 | 0 | 0 | 0 |  |  | 0 |  |  |  |  | 0
2.1.1.2.1.1.1 | Объект 1 | [9 empty] | 0 |  |  |  |  | 0 |  |  | 0 |  |  |  |  | 0
2.1.1.2.2 | Уровень входящего напряжения СН1 |  |  |  | 0 |  |  |  |  | 0 | 0 | 0 | 0 | 0 | 0 | 0 |  |  | 0 |  |  |  |  | 0
2.1.1.2.2.1.1 | Объект 1 | [9 empty] | 0 |  |  |  |  | 0 |  |  | 0 |  |  |  |  | 0
2.1.1.2.3 | Уровень входящего напряжения СН2 |  |  |  | 0.32 |  |  |  |  | 0 | 15.78 | 0 | 3.17 | 11.04 | 1.57 | 0 |  |  | 0.25 |  |  |  |  | 0
2.1.1.2.3.1 | Строительство новой блочной комплектной двухтрансформаторной подстанции в бетонной оболочке 2 БКТП-250/6/0,4 с перезаводом КЛ 6 и 0,4 кВ от существующей ТП-46 (Ковдорская электросеть) | 1969 | 43 | 2ТМ | 0.32 | [5 empty] | 15.78 |  | 3.17 | 11.04 | 1.57 | 0 | 50 |  | 0 |  |  |  |  | 0
2.2 | Создание систем противоаварийной и режимной автоматики |  |  |  | 0 |  |  |  |  | 0 | 0 | 0 | 0 | 0 | 0 |  |  |  | 0 |  |  |  |  | 0
2.2.1.1 | Объект 1 | [9 empty] | 0 | [7 empty] | 0 |  |  |  |  | 0
2.3 | Создание систем телемеханики и связи |  |  |  | 0 |  |  |  |  | 0 | 0 | 0 | 0 | 0 | 0 |  |  |  | 0 |  |  |  |  | 0
2.3.1.1 | Объект 1 | [9 empty] | 0 | [7 empty] | 0 |  |  |  |  | 0
2.4 | Установка устройств регулирования напряжения и компенсации реактивной мощности |  |  |  | 0 |  |  |  |  | 0 | 0 | 0 | 0 | 0 | 0 |  |  |  | 0 |  |  |  |  | 0
2.4.1.1 | Объект 1 | [9 empty] | 0 | [7 empty] | 0 |  |  |  |  | 0
2.5 | Средства учета и контроля э/э, в т.ч. |  |  |  | 0 |  |  |  |  | 0 | 0 | 0 | 0 | 0 | 0 |  |  |  | 0 |  |  |  |  | 0
2.5.1.1 | Объект 1 | [9 empty] | 0 | [7 empty] | 0 |  |  |  |  | 0
2.6 | Пир для строительства будущих лет, в т.ч. |  |  |  | 0 |  |  |  |  | 0 | 0 | 0 | 0 | 0 | 0 |  |  |  | 0 |  |  |  |  | 0
2.6.1.1 | Объект 1 | [9 empty] | 0 | [7 empty] | 0 |  |  |  |  | 0
2.7 | Прочие производственные и хозяйственные объекты |  |  |  | 0 |  |  |  |  | 0 | 0 | 0 | 0 | 0 | 0 |  |  |  | 0 |  |  |  |  | 0
2.7.1 | Здания |  |  |  | 0 |  |  |  |  | 0 | 0 | 0 | 0 | 0 | 0 |  |  |  | 0 |  |  |  |  | 0
2.7.1.2.1 | 0 | [9 empty] | 0 | [7 empty] | 0 |  |  |  |  | 0
2.7.2 | Сооружения (кроме электрических линий) |  |  |  | 0 |  |  |  |  | 0 | 0 | 0 | 0 | 0 | 0 |  |  |  | 0 |  |  |  |  | 0
2.7.2.1.1 | Объект 1 | [9 empty] | 0 | [7 empty] | 0 |  |  |  |  | 0
2.7.3 | Земельные участки |  |  |  | 0 |  |  |  |  | 0 | 0 | 0 | 0 | 0 | 0 |  |  |  | 0 |  |  |  |  | 0
2.7.3.1.1 | Объект 1 | [9 empty] | 0 | [7 empty] | 0 |  |  |  |  | 0
2.7.4 | Машины и оборудование (кроме подстанций) |  |  |  | 0 |  |  |  |  | 0 | 0 | 0 | 0 | 0 | 0 |  |  |  | 0 |  |  |  |  | 0
2.7.4.1.1 | Объект 1 | [9 empty] | 0 | [7 empty] | 0 |  |  |  |  | 0
2.7.5 | Транспортные средства |  |  |  | 0 |  |  |  |  | 0 | 0 | 0 | 0 | 0 | 0 |  |  |  | 0 |  |  |  |  | 0
2.7.5.1.1 | Объект 1 | [9 empty] | 0 | [7 empty] | 0 |  |  |  |  | 0
2.7.6 | Инвентарь |  |  |  | 0 |  |  |  |  | 0 | 0 | 0 | 0 | 0 | 0 |  |  |  | 0 |  |  |  |  | 0
2.7.6.1.1 | Объект 1 | [9 empty] | 0 | [7 empty] | 0 |  |  |  |  | 0
2.7.7 | Прочие основные средства |  |  |  | 0 |  |  |  |  | 0 | 0 | 0 | 0 | 0 | 0 |  |  |  | 0 |  |  |  |  | 0
2.7.7.1.1 | Объект 1 | [9 empty] | 0 | [7 empty] | 0 |  |  |  |  | 0
2.7.8 | Пир для строительства будущих лет |  |  |  | 0 |  |  |  |  | 0 | 0 | 0 | 0 | 0 | 0 |  |  |  | 0 |  |  |  |  | 0
2.7.8.1.1 | Объект 1 | [9 empty] | 0 | [7 empty] | 0 |  |  |  |  | 0
2.8 | Оборудование, не входящее в сметы строек |  |  |  | 0 |  |  |  |  | 0 | 0 | 0 | 0 | 0 | 0 |  |  |  | 0 |  |  |  |  | 0
2.8.1.1 | Объект 1 | [9 empty] | 0 | [7 empty] | 0 |  |  |  |  | 0
2.9 | Объекты непроизводственной сферы |  |  |  | 0 |  |  |  |  | 0 | 0 | 0 | 0 | 0 | 0 |  |  |  | 0 |  |  |  |  | 0
2.9.1.1 | Объект 1 | [9 empty] | 0 | [7 empty] | 0 |  |  |  |  | 0
2.10 | Прочие объекты нематериальынх активов |  |  |  | 0 |  |  |  |  | 0 | 0 | 0 | 0 | 0 | 0 |  |  |  | 0 |  |  |  |  | 0
1.10.1.1 | Объект 1 | [9 empty] | 0 | [7 empty] | 0 |  |  |  |  | 0
2.11 | Прочее: |  |  |  | 0 |  |  |  |  | 0 | 0 | 0 | 0 | 0 | 0 |  |  |  | 0 |  |  |  |  | 0
2.11.1.1 | Объект 1 | [9 empty] | 0 | [7 empty] | 0 |  |  |  |  | 0
Справочно:
Оплата процентов за привлеченные кредитные ресурсы
1 | 0
2 | 0
** - согласно проектной документации с учетом перевода в прогнозные цены планируемого периода (с НДС)

## Приложение 1.3
Приложение №1.3
к Приказу Минэнерго России
от "24" марта 2010г. №114
ОАО "Мурманэнергосбыт"
Прогноз ввода/вывода объектов
2015-2017гг
Утверждаю
Генеральный директор ОАО"Мурманэнергосбыт"
_______________В.И.Полиэктов
№ п/п | Наименование объекта | Ввод мощностей | [5 empty] | Вывод мощностей
|  | 2015 |  | 2016 |  | 2017 |  | 2015 |  | 2016 |  | 2017
|  | МВА | км | МВА | км | МВА | км | МВА | км | МВА | км | МВА | км
| ВСЕГО | 6.16 | 0.7 | 4.88 | 0.94 | 0 | 10.54 | 0 | 0 | 0 | 0 | 0 | 0
1 | Техническое перевооружение и реконструкция, в т.ч. | 6.16 | 0 | 4.63 | 0 | 0 | 9.6 | 0 | 0 | 0 | 0 | 0 | 0
1.1 | Энергосбережение и повышение энергитической эффективности, в т.ч. | 6.16 | 0 | 4.63 | 0 | 0 | 9.6 | 0 | 0 | 0 | 0 | 0 | 0
1.1.1 | Электросетевые объекты, в т.ч. | 6.16 | 0 | 4.63 | 0 | 0 | 9.6 | 0 | 0 | 0 | 0 | 0 | 0
1.1.1.1 | Электрические линии, в т.ч. | 0 | 0 | 0 | 0 | 0 | 9.6 | 0 | 0 | 0 | 0 | 0 | 0
1.1.1.1.1 | Воздушные линии, в т.ч. | 0 | 0 | 0 | 0 | 0 | 0 | 0 | 0 | 0 | 0 | 0 | 0
1.1.1.1.1.1 | ВЛЭП 110-220 кВ (ВН) | 0 | 0 | 0 | 0 | 0 | 0 | 0 | 0 | 0 | 0 | 0 | 0
1.1.1.1.1.1.1.1 | Объект 1 | 0 | 0 | 0 | 0 | 0 | 0
1.1.1.1.1.2 | ВЛЭП 35 кВ (СН1) | 0 | 0 | 0 | 0 | 0 | 0 | 0 | 0 | 0 | 0 | 0 | 0
1.1.1.1.1.2.1.1 | Объект 1 | 0 | 0 | 0 | 0 | 0 | 0
1.1.1.1.1.3 | ВЛЭП 1-20 кВ (СН2) | 0 | 0 | 0 | 0 | 0 | 0 | 0 | 0 | 0 | 0 | 0 | 0
| Объект 1 | 0 | 0 | 0 | 0 | 0 | 0 | 0 | 0 | 0 | 0 | 0 | 0
1.1.1.1.1.4 | ВЛЭП 0,4 кВ (НН) (Замена на СИП) | 0 | 0 | 0 | 0 | 0 | 0 | 0 | 0 | 0 | 0 | 0 | 0
1.1.1.1.1.4.1.1 | Объект 1 | 0 | 0 | 0 | 0 | 0 | 0
1.1.1.1.2 | Кабельные линии, в т.ч. | 0 | 0 | 0 | 0 | 0 | 9.6 | 0 | 0 | 0 | 0 | 0 | 0
1.1.1.1.2.1 | КЛЭП 110 кВ (ВН) | 0 | 0 | 0 | 0 | 0 | 0 | 0 | 0 | 0 | 0 | 0 | 0
1.1.1.1.2.1.1.1 | Объект 1 | 0 | 0 | 0 | 0 | 0 | 0
1.1.1.1.2.2 | КЛЭП 20-35 кВ (СН1) | 0 | 0 | 0 | 0 | 0 | 0 | 0 | 0 | 0 | 0 | 0 | 0
1.1.1.1.2.2.1.1 | Объект 1 | 0 | 0 | 0 | 0 | 0 | 0
1.1.1.1.2.3 | КЛЭП 3-10 кВ (СН2) | 0 | 0 | 0 | 0 | 0 | 9.6 | 0 | 0 | 0 | 0 | 0 | 0
1.1.1.1.2.3.3.1 | Реконструкция головного фидера - ПС-40А-ф.46 оп.2 ВЛ-РП-1 (Ковдорская электросеть) | 0 | 0 | 0 | 0 | 0 | 4.8
1.1.1.1.2.3.3.2 | Реконструкция головного фидера - ПС-40А-ф.29, оп2 ВЛ-РП-1 (Ковдорская электросеть) | 0 | 0 | 0 | 0 | 0 | 4.8
1.1.1.1.2.4 | КЛЭП до 1 кВ (НН) | 0 | 0 | 0 | 0 | 0 | 0 | 0 | 0 | 0 | 0 | 0 | 0
1.1.1.1.2.4.1.1 | Объект 1 | 0 | 0 | 0 | 0 | 0 | 0
1.1.1.2 | Подстанции, в т. ч. | 6.16 | 0 | 4.63 | 0 | 0 | 0 | 0 | 0 | 0 | 0 | 0 | 0
1.1.1.2.1. | Уровень входящего напряжения ВН | 0.8 | 0 | 1.03 | 0 | 0 | 0 | 0 | 0 | 0 | 0 | 0 | 0
1.1.1.2.1.1. | Реконструкция ТП-94 РУ 6кВ. Замена ячеек КСО-386 на ячейки КСО-392 с ВНА. (Ковдорская электросеть) | 0 | 0 | 0.63 | 0 | 0 | 0
1.1.1.2.1.2. | Реконструкция РП-2 РУ 6 кВ. В ячейках КСО-272 замена выключателей ВМГ-10 с приводами ПП-67 на выключатели вакуумные (ВВ). (Ковдорская электросеть) | 0.4 | 0 | 0 | 0 | 0 | 0
1.1.1.2.1.3. | Реконструкция РП-17 РУ 6 кВ. В ячейках КСО-272 замена выключателей ВМГ-10 с приводами ПП-67 на выключатели вакуумные (ВВ). (Ковдорская электросеть) | 0.4 | 0 | 0 | 0 | 0 | 0
1.1.1.2.1.4. | Реконструкция ТП-50 РУ 6 кВ. Замена ячеек КСО-386 на ячейки КСО-392 ВНА. (Ковдорская электросеть) | 0 | 0 | 0.4 | 0 | 0 | 0
1.1.1.2.2 | Уровень входящего напряжения СН1 | 0 | 0 | 0 | 0 | 0 | 0 | 0 | 0 | 0 | 0 | 0 | 0
1.1.1.2.2.1.1 | Объект 1 | 0 | 0 | 0 | 0 | 0 | 0
1.1.1.2.3 | Уровень входящего напряжения СН2 | 5.36 | 0 | 3.6 | 0 | 0 | 0 | 0 | 0 | 0 | 0 | 0 | 0
1.1.1.2.3.1. | Камеры КСО в РУ-10 кВ РП-1 (Замена масляных выключателей ВМГ-10 на вакуумные ВВ-TEL (17 шт.)) п. Никель | 0 | 0 | 0 | 0 | 0 | 0
1.1.1.2.3.2. | Камеры КСО в РУ-10 кВ РП-2 (Замена масляных выключателей ВМП-10 на вакуумныеВВ-TEL (15 шт.)) п. Никель | 0 | 0 | 0 | 0 | 0 | 0
1.1.1.2.3.3. | ЗРУ-6 кВ ПС-26 (Замена ячеек с ВМП-10К на ячейки с вакуумными выключателями (22 шт.)) г. Заполярный | 0 | 0 | 0 | 0 | 0 | 0
1.1.1.2.3.4. | Камеры КСО в РУ-6 кВ РП-4 (Замена масляных выключателей ВМП-10 на вакуумные ВВ-TEL (13 шт.)) г. Заполярный | 0 | 0 | 0 | 0 | 0 | 0
1.1.1.2.3.5. | Камеры КСО в РУ-10 кВ РП-5 (Замена масляных выключателей ВМП-10 на вакуумные выключатели ВВ-TEL (7шт.)) п. Никель | 0 | 0 | 0 | 0 | 0 | 0
1.1.1.2.3.6. | Камеры КСО в РУ-6 кВ РП-2 (Замена масляных выключателей на вакуумные ВВ-TEL (11шт.)) г. Заполярный | 0 | 0 | 0 | 0 | 0 | 0
1.1.1.2.3.7. | Камеры КСО в РУ-10 кВ ТП-54 (Замена vfcляного выключателя на вакуумный ВВ-TEL (1шт.)) гп.Никель | 0 | 0 | 0 | 0 | 0 | 0
1.1.1.2.3.8. | Камеры КСО в РУ-10 кВ ТП-29 (Замена масляного выключателя на вакуумный ВВ-TEL (1шт.)) гп.Никель | 0 | 0 | 0 | 0 | 0 | 0
1.1.1.2.3.9. | Камеры КСО в РУ-10 кВ ТП-75 (Замена масляного выключателя ВМГ-10 на вакуумный ВВ-TEL (1шт.)) гп.Никель | 0 | 0 | 0 | 0 | 0 | 0
1.1.1.2.3.10. | ТП-75 (Замена силового трансформатора ТМ-250 на ТМГ-250 (2шт.)) п. Никель | 0.5 | 0 | 0 | 0 | 0 | 0
1.1.1.2.3.11. | Камеры КСО в РУ-10 кВ ТП-1 (Замена масляного выключателя ВМГ-10 на вакуумный ВВ-TEL (1шт.)) г. Заполярный | 0 | 0 | 0 | 0 | 0 | 0
1.1.1.2.3.2.12. | ТП-1 (Замена силового трансформатора ТМ - 400 на ТМГ-400 (2шт.)) г. Заполярный | 0.8 | 0 | 0 | 0 | 0 | 0
1.1.1.2.3.2.13. | Камеры КСО в РУ-10 кВ ТП-7 (Замена масляного выключателя ВМГ-10 на вакуумный ВВ-TEL (1шт.)) гп.Никель | 0 | 0 | 0 | 0 | 0 | 0
1.1.1.2.3.2.14. | ТП-7 (Замена силового трансформатора ТМ-400 на ТМГ-400 (2шт.)) г. Заполярный | 0.8 | 0 | 0 | 0 | 0 | 0
1.1.1.2.3.2.15. | ТП-2 (Замена силового трансформатора ТМ-400 на ТМГ-400 (1шт.)) г. Заполярный | 0.4 | 0 | 0 | 0 | 0 | 0
1.1.1.2.3.2.16. | ТП-3 (Замена силового трансформатора ТМ -630на ТМГ-630 (2шт.)) г. Заполярный | 1.26 | 0 | 0 | 0 | 0 | 0
1.1.1.2.3.2.17. | ТП-3а (Замена силового трансформатора ТМ-320 на ТМГ-400 (2шт.)) г. Заполярный | 0.8 | 0 | 0 | 0 | 0 | 0
1.1.1.2.3.2.18. | ТП-4 (Замена силового трансформатора ТМ-320 на ТМГ-400 (2шт.)) г. Заполярный | 0.8 | 0 | 0 | 0 | 0 | 0
1.1.1.2.3.2.19. | ТП-5 (Замена силового трансформатора ТМ-400 на ТМГ-400 (2шт.)) г. Заполярный | 0 | 0 | 0.8 | 0 | 0 | 0
1.1.1.2.3.2.20. | ТП-5а (Замена силового трансформатора ТМ-320 на ТМГ -400 (2шт.)) г. Заполярный | 0 | 0 | 0.8 | 0 | 0 | 0
1.1.1.2.3.2.21. | ТП-8 (Замена силового трансформатора ТМ-320 на ТМГ-400 (2шт.)) г. Заполярный | 0 | 0 | 0.8 | 0 | 0 | 0
1.1.1.2.3.2.22. | ТП-9 (Замена силового трансформатора ТМ-400на ТМГ-400 (2шт.)) г. Заполярный | 0 | 0 | 0.8 | 0 | 0 | 0
1.1.1.2.3.2.23. | ТП-10 (Замена силового трансформатора ТМ-320 на ТМГ-400 (1шт.)) г. Заполярный | 0 | 0 | 0.4 | 0 | 0 | 0
1.2 | Создание систем противоаварийной и режимной автоматики | 0 | 0 | 0 | 0 | 0 | 0 | 0 | 0 | 0 | 0 | 0 | 0
1.2.1.1 | Объект 1 | 0 | 0 | 0 | 0 | 0 | 0
1.3 | Создание систем телемеханики и связи | 0 | 0 | 0 | 0 | 0 | 0 | 0 | 0 | 0 | 0 | 0 | 0
1.3.1.1 | Объект 1 | 0 | 0 | 0 | 0 | 0 | 0
1.4 | Установка устройств регулирования напряжения и компенсации реактивной мощности | 0 | 0 | 0 | 0 | 0 | 0 | 0 | 0 | 0 | 0 | 0 | 0
1.4.1.1 | Объект 1
1.5 | Средства учета и контроля э/э, в т.ч. | 0 | 0 | 0 | 0 | 0 | 0 | 0 | 0 | 0 | 0 | 0 | 0
1.5.2.1 | Установка реклоузера взамен ПП-6 на ВЛ-10 кВ Л-3(филиал"Заполярниная горэлектросеть")
1.6 | Пир для строительства будущих лет, в т.ч. | 0 | 0 | 0 | 0 | 0 | 0 | 0 | 0 | 0 | 0 | 0 | 0
1.6.1.1 | Объект 1 | 0 | 0 | 0 | 0 | 0 | 0
1.7. | Прочие производственные и хозяйственные объекты | 0 | 0 | 0 | 0 | 0 | 0 | 0 | 0 | 0 | 0 | 0 | 0
1.7.1.1. | Здания | 0 | 0 | 0 | 0 | 0 | 0 | 0 | 0 | 0 | 0 | 0 | 0
1.7.1.1.1 | Объект 1 | 0 | 0 | 0 | 0 | 0 | 0
1.7.2.1. | Сооружения (кроме электрических линий) | 0 | 0 | 0 | 0 | 0 | 0 | 0 | 0 | 0 | 0 | 0 | 0
1.7.2.1.1 | Объект 1 | 0 | 0 | 0 | 0 | 0 | 0
1.7.3.1. | Земельные участки | 0 | 0 | 0 | 0 | 0 | 0 | 0 | 0 | 0 | 0 | 0 | 0
1.7.3.1.1 | Объект 1 | 0 | 0 | 0 | 0 | 0 | 0
1.7.4.2. | Машины и оборудование (кроме подстанций) | 0 | 0 | 0 | 0 | 0 | 0 | 0 | 0 | 0 | 0 | 0 | 0
1.7.4.2.1 | Многофункциональный измеритель параметров электроустановок МЕТREL MI3102H TurotestXE 2,5 кВ (Заполярная горэлектросеть) | 0 | 0 | 0 | 0 | 0 | 0
1.7.4.2.2. | Генератор ГЗЧ - 2500 с приемником П-900 *(поиск повреждений КЛ) )(Заполярная горэлектросеть) | 0 | 0 | 0 | 0 | 0 | 0
1.7.4.2.3 | Комплектное испытательное устройство для проверки автоматических выключателей до 12 КА "Сатурн - М1* (Заполярнинский РЭС)"(Заполярная горэлектросеть) | 0 | 0 | 0 | 0 | 0 | 0
1.7.4.2.4. | Аппарат испытания диэлектриков АИД-70М* (Заполярная горэлектросеть) | 0 | 0 | 0 | 0 | 0 | 0
1.7.4.2.5. | ВИТОК (с комбинировонным питанием)-омметр**или ПТФ-1** (Заполярная горэлектросеть) | 0 | 0 | 0 | 0 | 0 | 0
1.7.4.2.6. | Испытательный комплекс РЕТОМ-21** (Заполярная горэлектросеть) | 0 | 0 | 0 | 0 | 0 | 0
1.7.4.2.7. | Прибор для измерения электрической прочности изоляции силовых в/в кабелей АИД-70М* (Заполярная горэлектросеть) | 0 | 0 | 0 | 0 | 0 | 0
1.7.4.2.8. | Станок трубогибочный ТМ-76 (ИВ-3429) (Ковдорская электросеть) | 0 | 0 | 0 | 0 | 0 | 0
1.7.4.2.9. | Станок сверлильный СН-16 (Ковдорская электросеть) | 0 | 0 | 0 | 0 | 0 | 0
1.7.4.2.10. | Бетонорез для резки асфальта, бетона, металла (Ковдорская электросеть) | 0 | 0 | 0 | 0 | 0 | 0
1.7.4.2.11. | Канатный тельфер CD Q-1т. Н-6 м (Ковдорская электросеть) | 0 | 0 | 0 | 0 | 0 | 0
1.7.4.2.12. | Оборудование для мойки автомобилей (Ковдорская электросеть) | 0 | 0 | 0 | 0 | 0 | 0
1.7.4.2.13. | УП-7 установка прожигающая (Ковдорская электросеть) | 0 | 0 | 0 | 0 | 0 | 0
1.7.4.2.14. | Комплект поиска повреждений КЛ 6-10 кВ (Ковдорская электросеть) | 0 | 0 | 0 | 0 | 0 | 0
1.7.4.2.15. | Установка испытания средств защиты СВС-50(Ковдорская электросеть) | 0 | 0 | 0 | 0 | 0 | 0
1.7.4.2.16 | Оборудование высоковольтных испытаний КЛ 6-10 кВ АИД-70 М ( филиал"Ковдорская электросеть") | 0 | 0 | 0 | 0 | 0 | 0
1.7.4.2.17. | Оборудование по выявлению и поиску повреждений КЛ 6-10 кВ SFX SURGEFLEX 40/32 P(филиал "Ковдорская электросеть") | 0 | 0 | 0 | 0 | 0 | 0
1.7.4.2.18. | Оборудование для точной локализации повреждений КЛ Digifone акустический приёмник и SWG генератор ударны волн (филиал "Ковдорская электросеть") | 0 | 0 | 0 | 0 | 0 | 0
1.7.4.2.19. | Прибор энергетика многофункциональный портативный Энергомер-СЕ602((филиал "Ковдорская электросеть") | 0 | 0 | 0 | 0 | 0 | 0
1.7.5. | Транспортные средства | 0 | 0 | 0 | 0 | 0 | 0 | 0 | 0 | 0 | 0 | 0 | 0
1.7.5.2.1 | Автомобиль ГАЗ "Волга"(Заполярниная горэлектросеть) | 0 | 0 | 0 | 0 | 0 | 0
1.7.5.2.2 | Автомобиль УАЗ 39094, УАЗ 33303(Заполярная горэлектросеть) | 0 | 0 | 0 | 0 | 0 | 0
1.4.5.2.3. | Автомобиль УАЗ Hunter мет.кузов (Заполярная горэлектросеть) | 0 | 0 | 0 | 0 | 0 | 0
1.7.5.2.4 | Передвижная лаборатория высоковольтных испытаний ЛВИ-3Г((Заполярная горэлектросеть)) | 0 | 0 | 0 | 0 | 0 | 0
1.7.5.2.5 | Экскаватор-погрузчик (Заполярная горэлектросеть) | 0 | 0 | 0 | 0 | 0 | 0
1.7.5.2.6. | ГАЗ-31105 (Ковдорсая электросеть) | 0 | 0 | 0 | 0 | 0 | 0
1.7.5.2.7. | УАЗ-3909 (3962) (Ковдорская электросеть) | 0 | 0 | 0 | 0 | 0 | 0
1.7.5.2.8. | Автогидроподъемник АП-18 ГАЗ (Ковдорская электросеть) | 0 | 0 | 0 | 0 | 0 | 0
1.7.5.2.9. | Экскаватор погрузчик (Ковдорская электросеть) | 0 | 0 | 0 | 0 | 0 | 0
1.7.6 | Инвентарь | 0 | 0 | 0 | 0 | 0 | 0 | 0 | 0 | 0 | 0 | 0 | 0
1.7.6.1.1 | Объект 1 | 0 | 0 | 0 | 0 | 0 | 0
1.7.7 | Прочие основные средства | 0 | 0 | 0 | 0 | 0 | 0 | 0 | 0 | 0 | 0 | 0 | 0
1.7.7.1.1 | Объект 1 | 0 | 0 | 0 | 0 | 0 | 0
1.7.8 | Пир для строительства будущих лет | 0 | 0 | 0 | 0 | 0 | 0 | 0 | 0 | 0 | 0 | 0 | 0
1.7.8.1.1 | Объект 1 | 0 | 0 | 0 | 0 | 0 | 0
1.8 | Оборудование, не входящее в сметы строек | 0 | 0 | 0 | 0 | 0 | 0 | 0 | 0 | 0 | 0 | 0 | 0
1.8.1.1 | Объект 1 | 0 | 0 | 0 | 0 | 0 | 0
2 | Новое строительство, в т.ч. | 0 | 0.7 | 0.25 | 0.94 | 0 | 0.94 | 0 | 0 | 0 | 0 | 0 | 0
2.1 | Энергосбережение и повышение энергитической эффективности, в т.ч. | 0 | 0.7 | 0.25 | 0.94 | 0 | 0.94 | 0 | 0 | 0 | 0 | 0 | 0
2.1.1 | Электросетевые объекты, в т.ч. | 0 | 0.7 | 0.25 | 0.94 | 0 | 0.94 | 0 | 0 | 0 | 0 | 0 | 0
2.1.1.1 | Электрические линии, в т.ч. | 0 | 0.7 | 0 | 0.94 | 0 | 0.94 | 0 | 0 | 0 | 0 | 0 | 0
2.1.1.1.1 | воздушные линии, в т.ч. | 0 | 0.7 | 0 | 0.94 | 0 | 0.94 | 0 | 0 | 0 | 0 | 0 | 0
2.1.1.1.1.1 | ВЛЭП 110-220 кВ (ВН) | 0 | 0 | 0 | 0 | 0 | 0 | 0 | 0 | 0 | 0 | 0 | 0
2.1.1.1.1.1.1.1 | Объект 1 | 0 | 0 | 0 | 0 | 0 | 0
2.1.1.1.1.2 | ВЛЭП 35 кВ (СН1) | 0 | 0 | 0 | 0 | 0 | 0 | 0 | 0 | 0 | 0 | 0 | 0
2.1.1.1.1.2.1.1 | Объект 1 | 0 | 0 | 0 | 0 | 0 | 0
2.1.1.1.1.3 | ВЛЭП 1-20 кВ (СН2) | 0 | 0.7 | 0 | 0.94 | 0 | 0.94 | 0 | 0 | 0 | 0 | 0 | 0
2.1.1.1.1.3.2.1 | Строительство кабельной линии 10 кВ от РП-1 до ТП-65.Прокладка кабельной линии 10 кВ с заменой ячейки на ТП-65 (Заполярная горэлектросеть). | 0 | 0.7 | 0 | 0 | 0 | 0
2.1.1.1.1.3.2.2 | Строительство кабельной линии 10 кВ от РП-2 до РП-1. Прокладка параллельной кабельной линии 10 кВ.(Заполярная горэлектросеть). | 0 | 0 | 0 | 0.94 | 0 | 0
2.1.1.1.1.3.2.3 | Строительство кабельной линии 10 кВ от ПС-52 до РП-1 ф.73. Прокладка кабельной лини 10кВ.(Заполярная горэлектросеть). | 0 | 0 | 0 | 0 | 0 | 0.94
2.1.1.1.1.4 | ВЛЭП 0,4 кВ (НН) (Замена на СИП) | 0 | 0 | 0 | 0 | 0 | 0 | 0 | 0 | 0 | 0 | 0 | 0
2.1.1.1.1.4.1.1 | Объект 1 | 0 | 0 | 0 | 0 | 0 | 0
2.1.1.1.2 | кабельные линии, в т.ч. | 0 | 0 | 0 | 0 | 0 | 0 | 0 | 0 | 0 | 0 | 0 | 0
2.1.1.1.2.1 | КЛЭП 110 кВ (ВН) | 0 | 0 | 0 | 0 | 0 | 0 | 0 | 0 | 0 | 0 | 0 | 0
2.1.1.1.2.1.1.1 | Объект 1 | 0 | 0 | 0 | 0 | 0 | 0
2.1.1.1.2.2 | КЛЭП 20-35 кВ (СН1) | 0 | 0 | 0 | 0 | 0 | 0 | 0 | 0 | 0 | 0 | 0 | 0
2.1.1.1.2.2.1.1 | Объект 1 | 0 | 0 | 0 | 0 | 0 | 0
2.1.1.1.2.3 | КЛЭП 3-10 кВ (СН2) | 0 | 0 | 0 | 0 | 0 | 0 | 0 | 0 | 0 | 0 | 0 | 0
2.1.1.1.2.3.1.1 | Объект 1 | 0 | 0 | 0 | 0 | 0 | 0
2.1.1.1.2.4 | КЛЭП до 1 кВ (НН) | 0 | 0 | 0 | 0 | 0 | 0 | 0 | 0 | 0 | 0 | 0 | 0
2.1.1.1.2.4.1.1 | Объект 1 | 0 | 0 | 0 | 0 | 0 | 0
2.1.1.2 | Подстанции, в т. ч. | 0 | 0 | 0.25 | 0 | 0 | 0 | 0 | 0 | 0 | 0 | 0 | 0
2.1.1.2.1 | Уровень входящего напряжения ВН | 0 | 0 | 0 | 0 | 0 | 0 | 0 | 0 | 0 | 0 | 0 | 0
2.1.1.2.1.1.1 | Объект 1 | 0 | 0 | 0 | 0 | 0 | 0
2.1.1.2.2 | Уровень входящего напряжения СН1 | 0 | 0 | 0 | 0 | 0 | 0 | 0 | 0 | 0 | 0 | 0 | 0
2.1.1.2.2.1.1 | Объект 1 | 0 | 0 | 0 | 0 | 0 | 0
2.1.1.2.3 | Уровень входящего напряжения СН2 | 0 | 0 | 0.25 | 0 | 0 | 0 | 0 | 0 | 0 | 0 | 0 | 0
2.1.1.2.3.1 | Строительство новой блочной комплектной двухтрансформаторной подстанции в бетонной оболочке 2 БКТП-250/6/0,4 с перезаводом КЛ 6 и 0,4 кВ от существующей ТП-46 (Ковдорская электросеть) | 0 | 0 | 0.25 | 0 | 0 | 0
2.2 | Создание систем противоаварийной и режимной автоматики | 0 | 0 | 0 | 0 | 0 | 0 | 0 | 0 | 0 | 0 | 0 | 0
2.2.1.1 | Объект 1 | 0 | 0 | 0 | 0 | 0 | 0
2.3 | Создание систем телемеханики и связи | 0 | 0 | 0 | 0 | 0 | 0 | 0 | 0 | 0 | 0 | 0 | 0
2.3.1.1 | Объект 1 | 0 | 0 | 0 | 0 | 0 | 0
2.4 | Установка устройств регулирования напряжения и компенсации реактивной мощности | 0 | 0 | 0 | 0 | 0 | 0 | 0 | 0 | 0 | 0 | 0 | 0
2.4.1.1 | Объект 1 | 0 | 0 | 0 | 0 | 0 | 0
2.5 | Средства учета и контроля э/э, в т.ч. | 0 | 0 | 0 | 0 | 0 | 0 | 0 | 0 | 0 | 0 | 0 | 0
2.5.1.1 | Объект 1 | 0 | 0 | 0 | 0 | 0 | 0
2.6 | Пир для строительства будущих лет, в т.ч. | 0 | 0 | 0 | 0 | 0 | 0 | 0 | 0 | 0 | 0 | 0 | 0
2.6.1.1 | Объект 1 | 0 | 0 | 0 | 0 | 0 | 0
2.7 | Прочие производственные и хозяйственные объекты | 0 | 0 | 0 | 0 | 0 | 0 | 0 | 0 | 0 | 0 | 0 | 0
2.7.1 | Здания | 0 | 0 | 0 | 0 | 0 | 0 | 0 | 0 | 0 | 0 | 0 | 0
2.7.1.2.1 | 0 | 0 | 0 | 0 | 0 | 0 | 0
2.7.2 | Сооружения (кроме электрических линий) | 0 | 0 | 0 | 0 | 0 | 0 | 0 | 0 | 0 | 0 | 0 | 0
2.7.2.1.1 | Объект 1 | 0 | 0 | 0 | 0 | 0 | 0
2.7.3 | Земельные участки | 0 | 0 | 0 | 0 | 0 | 0 | 0 | 0 | 0 | 0 | 0 | 0
2.7.3.1.1 | Объект 1 | 0 | 0 | 0 | 0 | 0 | 0
2.7.4 | Машины и оборудование (кроме подстанций) | 0 | 0 | 0 | 0 | 0 | 0 | 0 | 0 | 0 | 0 | 0 | 0
2.7.4.1.1 | Объект 1 | 0 | 0 | 0 | 0 | 0 | 0
2.7.5 | Транспортные средства | 0 | 0 | 0 | 0 | 0 | 0 | 0 | 0 | 0 | 0 | 0 | 0
2.7.5.1.1 | Объект 1 | 0 | 0 | 0 | 0 | 0 | 0
2.7.6 | Инвентарь | 0 | 0 | 0 | 0 | 0 | 0 | 0 | 0 | 0 | 0 | 0 | 0
2.7.6.1.1 | Объект 1 | 0 | 0 | 0 | 0 | 0 | 0
2.7.7 | Прочие основные средства | 0 | 0 | 0 | 0 | 0 | 0 | 0 | 0 | 0 | 0 | 0 | 0
2.7.7.1.1 | Объект 1 | 0 | 0 | 0 | 0 | 0 | 0
2.7.8 | Пир для строительства будущих лет | 0 | 0 | 0 | 0 | 0 | 0 | 0 | 0 | 0 | 0 | 0 | 0
2.7.8.1.1 | Объект 1 | 0 | 0 | 0 | 0 | 0 | 0
2.8 | Оборудование, не входящее в сметы строек | 0 | 0 | 0 | 0 | 0 | 0 | 0 | 0 | 0 | 0 | 0 | 0
2.8.1.1 | Объект 1 | 0 | 0 | 0 | 0 | 0 | 0
2.9 | Объекты непроизводственной сферы | 0 | 0 | 0 | 0 | 0 | 0 | 0 | 0 | 0 | 0 | 0 | 0
2.9.1.1 | Объект 1 | 0 | 0 | 0 | 0 | 0 | 0
2.10 | Прочие объекты нематериальынх активов | 0 | 0 | 0 | 0 | 0 | 0 | 0 | 0 | 0 | 0 | 0 | 0
1.10.1.1 | Объект 1 | 0 | 0 | 0 | 0 | 0 | 0
2.11 | Прочее: | 0 | 0 | 0 | 0 | 0 | 0 | 0 | 0 | 0 | 0 | 0 | 0
2.11.1.1 | Объект 1 | 0 | 0 | 0 | 0 | 0 | 0

## Приложение 2.1
Приложение №2.1
к Приказу Минэнерго России
от "24" марта 2010г. №114
ОАО "Мурманэнергосбыт"
Краткое описание инвестиционной программы
Утверждаю
Генеральный директор ОАО "Мурманэнергосбыт"
____________________В.И.Полиэктов
Текст пояснительной записки
Прилагается в формате WORD
Пояснительная записка должна включать в себя следующую информацию:
I. Общая характеристика инвестиционной программы:
Основные цели и направления инвестиционной программы, вводы мощностей, объемы финансирования, динамика изменения
II. Характеристика инвестиционных проектов/направлений инвестиционной программы (в соответствии с Приложением N 2.2).
III. Решения региональных органов исполнительной власти Российской Федерации о согласовании инвестиционных программ (для сетевых компаний в соответствии с требованиями Федерального закона "Об электроэнергетике" от 26 марта 2003 года N 35 и Постановления Правительства Российской Федерации от 1 декабря 2009 года N 977).

## Приложение 2.2
Приложение №2.2
к Приказу Минэнерго России
от "24" марта 2010г. №114
ОАО "Мурманэнергосбыт"
Краткое описание инвестиционной программы
2015-2017гг
Утверждаю | [13 empty] | Утверждаю
Министр энергетики и ЖКХ Мурманской области | [13 empty] | Генеральный директор ОАО "Мурманэнергосбыт"
_______________________В.Н. Гноевский | [13 empty] | ____________________В.И.Полиэктов
№ п/п | Наименование объекта | Субъект РФ на территории которого реализуется инвестиционный проект | Место расположения объекта | Технические характеристики |  | Сроки |  | Наличие исходно-разрешительной документации |  |  |  | Процент освоения сметной стоимости на 01.01.2013г, % | Техническая готовность объекта на 01.01.2013г, % | Стоимость объекта, млн.руб. |  | Остаточная стоимость объекта, млн.руб. |  | Обоснование необходимости реализации объекта
|  |  |  | Мощность, МВА | Длина ЛЭП, км | Год начала строительства | Год ввода в эксплуатацию | Утвержденная проекно-сметная документация (+/-) | Заключение Главгосэкспертизы России (+/-) | Оформленный в соответствии с законодательством землеотвод(+/-) | Разрешение на строительство (+/-) |  |  | в соответствии с проектно- сметной документацией *** | в соответствии с итогами конкурсов и заключенными договорами | в соответствии с проектно- сметной документацией *** | в соответствии с итогами конкурсов и заключенными договорами | Решаемые задачи* | Режимно-балансовая необходимость | основание включения инвестиционного проекта в инвестиционную программу (решение Правительства РФ, федеральные, региональные и муниципальные программы и др.)
| ВСЕГО |  |  | 10.68 | 12.18 | 0 | 0 | [6 empty] | 158.214 | 0 | 158.214 | 0
1 | Техническое перевооружение и реконструкция, в т.ч. |  |  | 10.43 | 9.6 | 0 | 0 | [6 empty] | 132.604 | 0 | 132.604 | 0
1.1 | Энергосбережение и повышение энергитической эффективности, в т.ч. |  |  | 10.43 | 9.6 | 0 | 0 | [6 empty] | 111.817 | 0 | 111.817 | 0
1.1.1 | Электросетевые объекты, в т.ч. |  |  | 10.43 | 9.6 | 0 | 0 | [6 empty] | 111.817 | 0 | 111.817 | 0
1.1.1.1 | Электрические линии, в т.ч. |  |  | 0 | 9.6 | 0 | 0 | [6 empty] | 34.32 | 0 | 34.32 | 0
1.1.1.1.1 | Воздушные линии, в т.ч. |  |  | 0 | 0 | 0 | 0 | [6 empty] | 0 | 0 | 0 | 0
1.1.1.1.1.1 | ВЛЭП 110-220 кВ (ВН) |  |  | 0 | 0 | 0 | 0 | [6 empty] | 0 | 0 | 0 | 0
1.1.1.1.1.1.1.1 | Объект 1 |  |  | 0 | 0 | 0 | 0
1.1.1.1.1.2 | ВЛЭП 35 кВ (СН1) |  |  | 0 | 0 | 0 | 0 | [6 empty] | 0 | 0 | 0 | 0
1.1.1.1.1.2.1.1 | Объект 1 |  |  | 0 | 0 | 0 | 0
1.1.1.1.1.3 | ВЛЭП 1-20 кВ (СН2) |  |  | 0 | 0 | 0 | 0 | [6 empty] | 0 | 0 | 0 | 0
1.1.1.1.1.3.1.1 | Объект 1 |  |  | 0 | 0 | 0 | 0
1.1.1.1.1.4 | ВЛЭП 0,4 кВ (НН) (Замена на СИП) |  |  | 0 | 0 | 0 | 0 | [6 empty] | 0 | 0 | 0 | 0
1.1.1.1.1.4.1.1 | Объект 1 |  |  | 0 | 0 | 0 | 0
1.1.1.1.2 | Кабельные линии, в т.ч. |  |  | 0 | 9.6 | 0 | 0 | [6 empty] | 34.32 | 0 | 34.32 | 0
1.1.1.1.2.1 | КЛЭП 110 кВ (ВН) |  |  | 0 | 0 | 0 | 0 | [6 empty] | 0 | 0 | 0 | 0
1.1.1.1.2.1.1.1 | Объект 1 |  |  | 0 | 0 | 0 | 0
1.1.1.1.2.2 | КЛЭП 20-35 кВ (СН1) |  |  | 0 | 0 | 0 | 0 | [6 empty] | 0 | 0 | 0 | 0
1.1.1.1.2.2.1.1 | Объект 1 |  |  | 0 | 0 | 0 | 0
1.1.1.1.2.3 | КЛЭП 3-10 кВ (СН2) |  |  | 0 | 9.6 | 0 | 0 | [6 empty] | 34.32 | 0 | 34.32 | 0
1.1.1.1.2.3.3.1 | Реконструкция головного фидера - ПС-40А-ф.46 оп.2 ВЛ-РП-1 (Ковдорская электросеть) | Мурманская обл | г.Ковдор | 0 | 4.8 | 2017 | 2017 | [6 empty] | 17.16 |  | 17.16 |  | физический износ 100%,повышение надёжности энергоснабжения |  | ПТЭ, Постановление РФ №861 от 27.12.04 в редакции от 20.12.2012 N 1354. Развитие сетей.
1.1.1.1.2.3.3.2 | Реконструкция головного фидера - ПС-40А-ф.29, оп2 ВЛ-РП-1 (Ковдорская электросеть) | Мурманская обл | г.Ковдор | 0 | 4.8 | 2017 | 2017 | [6 empty] | 17.16 |  | 17.16 |  | физический износ 100%,повышение надёжности энергоснабжения |  | ПТЭ, Постановление РФ №861 от 27.12.04 в редакции от 20.12.2012 N 1354. Развитие сетей.
1.1.1.1.2.4 | КЛЭП до 1 кВ (НН) |  |  | 0 | 0 | 0 | 0 | [6 empty] | 0 | 0 | 0 | 0
1.1.1.1.2.4.1.1 | Объект 1 |  |  | 0 | 0 | 0 | 0
1.1.1.2 | Подстанции, в т. ч. |  |  | 10.43 | 0 | 0 | 0 | [6 empty] | 77.497 | 0 | 77.497 | 0
1.1.1.2.1. | Уровень входящего напряжения ВН |  |  | 1.47 | 0 | 0 | 0 | [6 empty] | 13.64 | 0 | 13.64 | 0
1.1.1.2.1.1. | Реконструкция ТП-94 РУ 6кВ. Замена ячеек КСО-386 на ячейки КСО-392 с ВНА. (Ковдорская электросеть) | Мурманская обл | Ковдорский р-н, н.п. Лейпи | 0.63 | 0 | 2016 | 2016 | [6 empty] | 0.65 |  | 0.65 |  | повышение надёжности энергоснабжения |  | ПТЭ, Постановление РФ №861 от 27.12.04 в редакции от 20.12.2012 N 1354. Развитие сетей.
1.1.1.2.1.2. | Реконструкция РП-2 РУ 6 кВ. В ячейках КСО-272 замена выключателей ВМГ-10 с приводами ПП-67 на выключатели вакуумные (ВВ). (Ковдорская электросеть) | Мурманская обл | г.Ковдор | 0.4 | 0 | 2015 | 2015 | [6 empty] | 6.17 |  | 6.17 |  | физический износ 100%,повышение надёжности энергоснабжения |  | ПТЭ, Постановление РФ №861 от 27.12.04 в редакции от 20.12.2012 N 1354. Развитие сетей.
1.1.1.2.1.3. | Реконструкция РП-17 РУ 6 кВ. В ячейках КСО-272 замена выключателей ВМГ-10 с приводами ПП-67 на выключатели вакуумные (ВВ). (Ковдорская электросеть) | Мурманская обл | г.Ковдор | 0.04 | 0 | 2015 | 2015 | [6 empty] | 6.17 |  | 6.17 |  | физический износ 100%,повышение надёжности энергоснабжения |  | ПТЭ, Постановление РФ №861 от 27.12.04 в редакции от 20.12.2012 N 1354. Развитие сетей.
1.1.1.2.1.4. | Реконструкция ТП-50 РУ 6 кВ. Замена ячеек КСО-386 на ячейки КСО-392 ВНА. (Ковдорская электросеть) | Мурманская обл | г.Ковдор | 0.4 | 0 | 2016 | 2016 | [6 empty] | 0.65 |  | 0.65 |  | повышение надёжности энергоснабжения |  | ПТЭ, Постановление РФ №861 от 27.12.04 в редакции от 20.12.2012 N 1354. Развитие сетей.
1.1.1.2.2 | Уровень входящего напряжения СН1 |  |  | 0 | 0 | 0 | 0 | [6 empty] | 0 | 0 | 0 | 0
1.1.1.2.2.1.1 | Объект 1 |  |  | 0 | 0 | 0 | 0
1.1.1.2.3 | Уровень входящего напряжения СН2 |  |  | 8.96 | 0 | 0 | 0 | [6 empty] | 63.857 | 0 | 63.857 | 0
1.1.1.2.3.1. | Камеры КСО в РУ-10 кВ РП-1 (Замена масляных выключателей ВМГ-10 на вакуумные ВВ-TEL (17 шт.)) п. Никель | Мурманская область | п.Никель | 0 | 0 | 2015 | 2015 | [6 empty] | 8.78 |  | 8.78 |  | физический износ ,повышение надёжности энергоснабжения, снижение технологических потерь электроэнергии потерь |  | ПТЭ, Постановление РФ №861 от 27.12.04 в редакции от 20.12.2012 N 1354. Развитие сетей.
1.1.1.2.3.2. | Камеры КСО в РУ-10 кВ РП-2 (Замена масляных выключателей ВМП-10 на вакуумныеВВ-TEL (15 шт.)) п. Никель | Мурманская область | п.Никель | 0 | 0 | 2016 | 2016 | [6 empty] | 8.59 |  | 8.59 |  | физический износ ,повышение надёжности энергоснабжения, снижение технологических потерь электроэнергии потерь |  | ПТЭ, Постановление РФ №861 от 27.12.04 в редакции от 20.12.2012 N 1354. Развитие сетей.
1.1.1.2.3.3. | ЗРУ-6 кВ ПС-26 (Замена ячеек с ВМП-10К на ячейки с вакуумными выключателями (22 шт.)) г. Заполярный | Мурманская область | г. Заполярный | 0 | 0 | 2017 | 2017 | [6 empty] | 13.17 |  | 13.17 |  | физический износ ,повышение надёжности энергоснабжения, снижение технологических потерь электроэнергии потерь |  | ПТЭ, Постановление РФ №861 от 27.12.04 в редакции от 20.12.2012 N 1354. Развитие сетей.
1.1.1.2.3.4. | Камеры КСО в РУ-6 кВ РП-4 (Замена масляных выключателей ВМП-10 на вакуумные ВВ-TEL (13 шт.)) г. Заполярный | Мурманская область | г. Заполярный | 0 | 0 | 2015 | 2015 | [6 empty] | 7.44 |  | 7.44 |  | физический износ ,повышение надёжности энергоснабжения, снижение технологических потерь электроэнергии потерь |  | ПТЭ, Постановление РФ №861 от 27.12.04 в редакции от 20.12.2012 N 1354. Развитие сетей.
1.1.1.2.3.5. | Камеры КСО в РУ-10 кВ РП-5 (Замена масляных выключателей ВМП-10 на вакуумные выключатели ВВ-TEL (7шт.)) п. Никель | Мурманская область | п.Никель | 0 | 0 | 2015 | 2015 | [6 empty] | 4.01 |  | 4.01 |  | физический износ ,повышение надёжности энергоснабжения, снижение технологических потерь электроэнергии потерь |  | ПТЭ, Постановление РФ №861 от 27.12.04 в редакции от 20.12.2012 N 1354. Развитие сетей.
1.1.1.2.3.6. | Камеры КСО в РУ-6 кВ РП-2 (Замена масляных выключателей на вакуумные ВВ-TEL (11шт.)) г. Заполярный | Мурманская область | г. Заполярный | 0 | 0 | 2016 | 2016 | [6 empty] | 6.3 |  | 6.3 |  | физический износ ,повышение надёжности энергоснабжения, снижение технологических потерь электроэнергии потерь |  | ПТЭ, Постановление РФ №861 от 27.12.04 в редакции от 20.12.2012 N 1354. Развитие сетей.
1.1.1.2.3.7. | Камеры КСО в РУ-10 кВ ТП-54 (Замена vfcляного выключателя на вакуумный ВВ-TEL (1шт.)) гп.Никель | Мурманская область | н.п. Никель | 0 | 0 | 2016 | 2016 | [6 empty] | 0.58 |  | 0.58 |  | физический износ ,повышение надёжности энергоснабжения, снижение технологических потерь электроэнергии потерь |  | ПТЭ, Постановление РФ №861 от 27.12.04 в редакции от 20.12.2012 N 1354. Развитие сетей.
1.1.1.2.3.8. | Камеры КСО в РУ-10 кВ ТП-29 (Замена масляного выключателя на вакуумный ВВ-TEL (1шт.)) гп.Никель | Мурманская область | н.п. Никель | 0 | 0 | 2016 | 2016 | [6 empty] | 1.15 |  | 1.15 |  | физический износ ,повышение надёжности энергоснабжения, снижение технологических потерь электроэнергии потерь |  | ПТЭ, Постановление РФ №861 от 27.12.04 в редакции от 20.12.2012 N 1354. Развитие сетей.
1.1.1.2.3.9. | Камеры КСО в РУ-10 кВ ТП-75 (Замена масляного выключателя ВМГ-10 на вакуумный ВВ-TEL (1шт.)) гп.Никель | Мурманская область | н.п. Никель | 0 | 0 | 2016 | 2016 | [6 empty] | 0.58 |  | 0.58 |  | физический износ ,повышение надёжности энергоснабжения, снижение технологических потерь электроэнергии потерь |  | ПТЭ, Постановление РФ №861 от 27.12.04 в редакции от 20.12.2012 N 1354. Развитие сетей.
1.1.1.2.3.10. | ТП-75 (Замена силового трансформатора ТМ-250 на ТМГ-250 (2шт.)) п. Никель | Мурманская область | н.п. Никель | 0.5 | 0 | 2016 | 2016 | [6 empty] | 1.1 |  | 1.1 |  | физический износ ,повышение надёжности энергоснабжения, снижение технологических потерь электроэнергии потерь |  | ПТЭ, Постановление РФ №861 от 27.12.04 в редакции от 20.12.2012 N 1354. Развитие сетей.
1.1.1.2.3.11. | Камеры КСО в РУ-10 кВ ТП-1 (Замена масляного выключателя ВМГ-10 на вакуумный ВВ-TEL (1шт.)) г. Заполярный | Мурманская область | н.п. Никель | 0 | 0 | 2016 | 2016 | [6 empty] | 0.58 |  | 0.58 |  | физический износ ,повышение надёжности энергоснабжения, снижение технологических потерь электроэнергии потерь |  | ПТЭ, Постановление РФ №861 от 27.12.04 в редакции от 20.12.2012 N 1354. Развитие сетей.
1.1.1.2.3.2.12. | ТП-1 (Замена силового трансформатора ТМ - 400 на ТМГ-400 (2шт.)) г. Заполярный | Мурманская область | н.п. Никель | 0.8 | 0 | 2016 | 2016 | [6 empty] | 1.1 |  | 1.1 |  | физический износ ,повышение надёжности энергоснабжения, снижение технологических потерь электроэнергии потерь |  | ПТЭ, Постановление РФ №861 от 27.12.04 в редакции от 20.12.2012 N 1354. Развитие сетей.
1.1.1.2.3.2.13. | Камеры КСО в РУ-10 кВ ТП-7 (Замена масляного выключателя ВМГ-10 на вакуумный ВВ-TEL (1шт.)) гп.Никель | Мурманская область | н.п. Никель | 0 | 0 | 2016 | 2016 | [6 empty] | 0.58 |  | 0.58 |  | физический износ ,повышение надёжности энергоснабжения, снижение технологических потерь электроэнергии потерь |  | ПТЭ, Постановление РФ №861 от 27.12.04 в редакции от 20.12.2012 N 1354. Развитие сетей.
1.1.1.2.3.2.14. | ТП-7 (Замена силового трансформатора ТМ-400 на ТМГ-400 (2шт.)) г. Заполярный | Мурманская область | н.п. Никель | 0.8 | 0 | 2016 | 2016 | [6 empty] | 1.097 |  | 1.097 |  | физический износ ,повышение надёжности энергоснабжения, снижение технологических потерь электроэнергии потерь |  | ПТЭ, Постановление РФ №861 от 27.12.04 в редакции от 20.12.2012 N 1354. Развитие сетей.
1.1.1.2.3.2.15. | ТП-2 (Замена силового трансформатора ТМ-400 на ТМГ-400 (1шт.)) г. Заполярный | Мурманская область | н.п. Никель | 0.4 | 0 | 2016 | 2016 | [6 empty] | 0.55 |  | 0.55 |  | физический износ ,повышение надёжности энергоснабжения, снижение технологических потерь электроэнергии потерь |  | ПТЭ, Постановление РФ №861 от 27.12.04 в редакции от 20.12.2012 N 1354. Развитие сетей.
1.1.1.2.3.2.16. | ТП-3 (Замена силового трансформатора ТМ -630на ТМГ-630 (2шт.)) г. Заполярный | Мурманская область | н.п. Никель | 1.26 | 0 | 2017 | 2017 | [6 empty] | 1.1 |  | 1.1 |  | физический износ ,повышение надёжности энергоснабжения, снижение технологических потерь электроэнергии потерь |  | ПТЭ, Постановление РФ №861 от 27.12.04 в редакции от 20.12.2012 N 1354. Развитие сетей.
1.1.1.2.3.2.17. | ТП-3а (Замена силового трансформатора ТМ-320 на ТМГ-400 (2шт.)) г. Заполярный | Мурманская область | н.п. Никель | 0.8 | 0 | 2017 | 2017 | [6 empty] | 1.1 |  | 1.1 |  | физический износ ,повышение надёжности энергоснабжения, снижение технологических потерь электроэнергии потерь |  | ПТЭ, Постановление РФ №861 от 27.12.04 в редакции от 20.12.2012 N 1354. Развитие сетей.
1.1.1.2.3.2.18. | ТП-4 (Замена силового трансформатора ТМ-320 на ТМГ-400 (2шт.)) г. Заполярный | Мурманская область | н.п. Никель | 0.8 | 0 | 2017 | 2017 | [6 empty] | 1.1 |  | 1.1 |  | физический износ ,повышение надёжности энергоснабжения, снижение технологических потерь электроэнергии потерь |  | ПТЭ, Постановление РФ №861 от 27.12.04 в редакции от 20.12.2012 N 1354. Развитие сетей.
1.1.1.2.3.2.19. | ТП-5 (Замена силового трансформатора ТМ-400 на ТМГ-400 (2шт.)) г. Заполярный | Мурманская область | н.п. Никель | 0.8 | 0 | 2017 | 2017 | [6 empty] | 1.1 |  | 1.1 |  | физический износ ,повышение надёжности энергоснабжения, снижение технологических потерь электроэнергии потерь |  | ПТЭ, Постановление РФ №861 от 27.12.04 в редакции от 20.12.2012 N 1354. Развитие сетей.
1.1.1.2.3.2.20. | ТП-5а (Замена силового трансформатора ТМ-320 на ТМГ -400 (2шт.)) г. Заполярный | Мурманская область | н.п. Никель | 0.8 | 0 | 2017 | 2017 | [6 empty] | 1.1 |  | 1.1 |  | физический износ ,повышение надёжности энергоснабжения, снижение технологических потерь электроэнергии потерь |  | ПТЭ, Постановление РФ №861 от 27.12.04 в редакции от 20.12.2012 N 1354. Развитие сетей.
1.1.1.2.3.2.21. | ТП-8 (Замена силового трансформатора ТМ-320 на ТМГ-400 (2шт.)) г. Заполярный | Мурманская область | н.п. Никель | 0.8 | 0 | 2017 | 2017 | [6 empty] | 1.1 |  | 1.1 |  | физический износ ,повышение надёжности энергоснабжения, снижение технологических потерь электроэнергии потерь |  | ПТЭ, Постановление РФ №861 от 27.12.04 в редакции от 20.12.2012 N 1354. Развитие сетей.
1.1.1.2.3.2.22. | ТП-9 (Замена силового трансформатора ТМ-400на ТМГ-400 (2шт.)) г. Заполярный | Мурманская область | н.п. Никель | 0.8 | 0 | 2017 | 2017 | [6 empty] | 1.1 |  | 1.1 |  | физический износ ,повышение надёжности энергоснабжения, снижение технологических потерь электроэнергии потерь |  | ПТЭ, Постановление РФ №861 от 27.12.04 в редакции от 20.12.2012 N 1354. Развитие сетей.
1.1.1.2.3.2.23. | ТП-10 (Замена силового трансформатора ТМ-320 на ТМГ-400 (1шт.)) г. Заполярный | Мурманская область | н.п. Никель | 0.4 | 0 | 2017 | 2017 | [6 empty] | 0.55 |  | 0.55 |  | физический износ ,повышение надёжности энергоснабжения, снижение технологических потерь электроэнергии потерь |  | ПТЭ, Постановление РФ №861 от 27.12.04 в редакции от 20.12.2012 N 1354. Развитие сетей.
1.2 | Создание систем противоаварийной и режимной автоматики |  |  | 0 | 0 | 0 | 0 | [6 empty] | 0 | 0 | 0 | 0
1.2.1.1 | Объект 1 |  |  | 0 | 0 | 0 | 0
1.3 | Создание систем телемеханики и связи |  |  | 0 | 0 | 0 | 0 | [6 empty] | 0 | 0 | 0 | 0
1.3.1.1 | Объект 1 |  |  | 0 | 0 | 0 | 0
1.4 | Установка устройств регулирования напряжения и компенсации реактивной мощности |  |  | 0 | 0 | 0 | 0 | [6 empty] | 0 | 0 | 0 | 0
1.4.1.1 | Объект 1 |  |  | 0 | 0 | 0 | 0
1.5 | Средства учета и контроля э/э, в т.ч. |  |  | 0 | 0 | 0 | 0 | [6 empty] | 1.51 | 0 | 1.51 | 0
1.5.2.1 | Установка реклоузера взамен ПП-6 на ВЛ-10 кВ Л-3(филиал"Заполярниная горэлектросеть") | Мурманская область | н.п. Никель | 0 | 0 | 2015 | 2015 | [6 empty] | 1.51 |  | 1.51 |  | совершенствование учёта, повышение надёжности электроснабжения |  | ПТЭ, Постановление РФ №861 от 27.12.04 в редакции от 20.12.2012 N 1354. Развитие сетей.
1.6 | Пир для строительства будущих лет, в т.ч. |  |  | 0 | 0 | 0 | 0 | [6 empty] | 0 | 0 | 0 | 0
1.6.1.1 | Объект 1 |  |  | 0 | 0 | 0 | 0
1.7. | Прочие производственные и хозяйственные объекты |  |  | 0 | 0 | 0 | 0 | [6 empty] | 19.277 | 0 | 19.277 | 0
1.7.1.1. | Здания |  |  | 0 | 0 | 0 | 0 | [6 empty] | 0 | 0 | 0 | 0
1.7.1.1.1 | Объект 1 |  |  | 0 | 0 | 0 | 0
1.7.2.1. | Сооружения (кроме электрических линий) |  |  | 0 | 0 | 0 | 0 | [6 empty] | 0 | 0 | 0 | 0
1.7.2.1.1 | Объект 1 |  |  | 0 | 0 | 0 | 0
1.7.3.1. | Земельные участки |  |  | 0 | 0 | 0 | 0 | [6 empty] | 0 | 0 | 0 | 0
1.7.3.1.1 | Объект 1 |  |  | 0 | 0 | 0 | 0
1.7.4.2. | Машины и оборудование (кроме подстанций) |  |  | 0 | 0 | 0 | 0 | [6 empty] | 5.807 | 0 | 5.807 | 0
1.7.4.2.1 | Многофункциональный измеритель параметров электроустановок МЕТREL MI3102H TurotestXE 2,5 кВ (Заполярная горэлектросеть) | Мурманская область | пгт.Никель | 0 | 0 | 2015 | 2015 | [6 empty] | 0.07 |  | 0.07 |  | оборуд.отсутствует |  | ПТЭ, Постановление РФ №861 от 27.12.04 в редакции от 20.12.2012 N 1354. Развитие сетей.
1.7.4.2.2. | Генератор ГЗЧ - 2500 с приемником П-900 *(поиск повреждений КЛ) )(Заполярная горэлектросеть) | Мурманская область | пгт.Никель | 0 | 0 | 2015 | 2015 | [6 empty] | 0.064 |  | 0.064 |  | оборуд.отсутствует |  | ПТЭ, Постановление РФ №861 от 27.12.04 в редакции от 20.12.2012 N 1354. Развитие сетей.
1.7.4.2.3 | Комплектное испытательное устройство для проверки автоматических выключателей до 12 КА "Сатурн - М1* (Заполярнинский РЭС)"(Заполярная горэлектросеть) | Мурманская область | пгт.Никель | 0 | 0 | 2015 | 2015 | [6 empty] | 0.076 |  | 0.076 |  | оборуд.отсутствует |  | ПТЭ, Постановление РФ №861 от 27.12.04 в редакции от 20.12.2012 N 1354. Развитие сетей.
1.7.4.2.4. | Аппарат испытания диэлектриков АИД-70М* (Заполярная горэлектросеть) | Мурманская область | пгт.Никель | 0 | 0 | 2015 | 2015 | [6 empty] | 0.161 |  | 0.161 |  | оборуд.отсутствует |  | ПТЭ, Постановление РФ №861 от 27.12.04 в редакции от 20.12.2012 N 1354. Развитие сетей.
1.7.4.2.5. | ВИТОК (с комбинировонным питанием)-омметр**или ПТФ-1** (Заполярная горэлектросеть) | Мурманская область | пгт.Никель | 0 | 0 | 2015 | 2015 | [6 empty] | 0.109 |  | 0.109 |  | оборуд.отсутствует |  | ПТЭ, Постановление РФ №861 от 27.12.04 в редакции от 20.12.2012 N 1354. Развитие сетей.
1.7.4.2.6. | Испытательный комплекс РЕТОМ-21** (Заполярная горэлектросеть) | Мурманская область | пгт.Никель | 0 | 0 | 2015 | 2015 | [6 empty] | 0.241 |  | 0.241 |  | оборуд.отсутствует |  | ПТЭ, Постановление РФ №861 от 27.12.04 в редакции от 20.12.2012 N 1354. Развитие сетей.
1.7.4.2.7. | Прибор для измерения электрической прочности изоляции силовых в/в кабелей АИД-70М* (Заполярная горэлектросеть) | Мурманская область | пгт.Никель | 0 | 0 | 2015 | 2015 | [6 empty] | 0.161 |  | 0.161 |  | оборуд.отсутствует |  | ПТЭ, Постановление РФ №861 от 27.12.04 в редакции от 20.12.2012 N 1354. Развитие сетей.
1.7.4.2.8. | Станок трубогибочный ТМ-76 (ИВ-3429) (Ковдорская электросеть) | Мурманская область | г.Ковдор | 0 | 0 | 2016 | 2016 | [6 empty] | 0.27 |  | 0.27 |  | оборуд.отсутствует |  | ПТЭ, Постановление РФ №861 от 27.12.04 в редакции от 20.12.2012 N 1354. Развитие сетей.
1.7.4.2.9. | Станок сверлильный СН-16 (Ковдорская электросеть) | Мурманская область | г.Ковдор | 0 | 0 | 2016 | 2017 | [6 empty] | 0.18 |  | 0.18 |  | физический износ |  | ПТЭ, Постановление РФ №861 от 27.12.04 в редакции от 20.12.2012 N 1354. Развитие сетей.
1.7.4.2.10. | Бетонорез для резки асфальта, бетона, металла (Ковдорская электросеть) | Мурманская область | г.Ковдор | 0 | 0 | 2016 | 2016 | [6 empty] | 0.07 |  | 0.07 |  | оборуд.отсутствует |  | ПТЭ, Постановление РФ №861 от 27.12.04 в редакции от 20.12.2012 N 1354. Развитие сетей.
1.7.4.2.11. | Канатный тельфер CD Q-1т. Н-6 м (Ковдорская электросеть) | Мурманская область | г.Ковдор | 0 | 0 | 2016 | 2016 | [6 empty] | 0.06 |  | 0.06 |  | оборуд.отсутствует |  | ПТЭ, Постановление РФ №861 от 27.12.04 в редакции от 20.12.2012 N 1354. Развитие сетей.
1.7.4.2.12. | Оборудование для мойки автомобилей (Ковдорская электросеть) | Мурманская область | г.Ковдор | 0 | 0 | 2016 | 2016 | [6 empty] | 1.355 |  | 1.355 |  | оборуд.отсутствует |  | ПТЭ, Постановление РФ №861 от 27.12.04 в редакции от 20.12.2012 N 1354. Развитие сетей.
1.7.4.2.13. | УП-7 установка прожигающая (Ковдорская электросеть) | Мурманская область | г.Ковдор | 0 | 0 | 2016 | 2016 | [6 empty] | 0.17 |  | 0.17 |  | оборуд.отсутствует |  | ПТЭ, Постановление РФ №861 от 27.12.04 в редакции от 20.12.2012 N 1354. Развитие сетей.
1.7.4.2.14. | Комплект поиска повреждений КЛ 6-10 кВ (Ковдорская электросеть) | Мурманская область | г.Ковдор | 0 | 0 | 2016 | 2016 | [6 empty] | 0.14 |  | 0.14 |  | оборуд.отсутствует |  | ПТЭ, Постановление РФ №861 от 27.12.04 в редакции от 20.12.2012 N 1354. Развитие сетей.
1.7.4.2.15. | Установка испытания средств защиты СВС-50(Ковдорская электросеть) | Мурманская область | г.Ковдор | 0 | 0 | 2015 | 2015 | [6 empty] | 0.2 |  | 0.2 |  | оборуд.отсутствует |  | ПТЭ, Постановление РФ №861 от 27.12.04 в редакции от 20.12.2012 N 1354. Развитие сетей.
1.7.4.2.16 | Оборудование высоковольтных испытаний КЛ 6-10 кВ АИД-70 М ( филиал"Ковдорская электросеть") | Мурманская область | г.Ковдор | 0 | 0 | 2015 | 2015 | [6 empty] | 0.17 |  | 0.17 |  | оборуд.отсутствует |  | ПТЭ, Постановление РФ №861 от 27.12.04 в редакции от 20.12.2012 N 1354. Развитие сетей.
1.7.4.2.17. | Оборудование по выявлению и поиску повреждений КЛ 6-10 кВ SFX SURGEFLEX 40/32 P(филиал "Ковдорская электросеть") | Мурманская область | г.Ковдор | 0 | 0 | 2015 | 2015 | [6 empty] | 1.85 |  | 1.85 |  | оборуд.отсутствует |  | ПТЭ, Постановление РФ №861 от 27.12.04 в редакции от 20.12.2012 N 1354. Развитие сетей.
1.7.4.2.18. | Оборудование для точной локализации повреждений КЛ Digifone акустический приёмник и SWG генератор ударны волн (филиал "Ковдорская электросеть") | Мурманская область | г.Ковдор | 0 | 0 | 2015 | 2015 | [6 empty] | 0.35 |  | 0.35 |  | оборуд.отсутствует |  | ПТЭ, Постановление РФ №861 от 27.12.04 в редакции от 20.12.2012 N 1354. Развитие сетей.
1.7.4.2.19. | Прибор энергетика многофункциональный портативный Энергомер-СЕ602((филиал "Ковдорская электросеть") | Мурманская область | г.Ковдор | 0 | 0 | 2015 | 2015 | [6 empty] | 0.11 |  | 0.11 |  | оборуд.отсутствует |  | ПТЭ, Постановление РФ №861 от 27.12.04 в редакции от 20.12.2012 N 1354. Развитие сетей.
1.7.5. | Транспортные средства |  |  | 0 | 0 | 0 | 0 | [6 empty] | 13.47 | 0 | 13.47 | 0
1.7.5.2.1 | Автомобиль ГАЗ "Волга"(Заполярниная горэлектросеть) | Мурманская область | ггт.Никель | 0 | 0 | 2015 | 2015 | [6 empty] | 0.6 |  | 0.6 |  | физический износ |  | ПТЭ, Постановление РФ №861 от 27.12.04 в редакции от 20.12.2012 N 1354. Развитие сетей.
1.7.5.2.2 | Автомобиль УАЗ 39094, УАЗ 33303(Заполярная горэлектросеть) | Мурманская область | пгт.Никель | 0 | 0 | 2015 | 2017 | [6 empty] | 1.92 |  | 1.92 |  | физический износ |  | ПТЭ, Постановление РФ №861 от 27.12.04 в редакции от 20.12.2012 N 1354. Развитие сетей.
1.4.5.2.3. | Автомобиль УАЗ Hunter мет.кузов (Заполярная горэлектросеть) | Мурманская область | пгт.Никель | 0 | 0 | 2015 | 2015 | [6 empty] | 0.52 |  | 0.52 |  | физический износ |  | ПТЭ, Постановление РФ №861 от 27.12.04 в редакции от 20.12.2012 N 1354. Развитие сетей.
1.7.5.2.4 | Передвижная лаборатория высоковольтных испытаний ЛВИ-3Г((Заполярная горэлектросеть)) | Мурманская область | пгт.Никель | 0 | 0 | 2015 | 2015 | [6 empty] | 3 |  | 3 |  | оборуд.отсутствует |  | ПТЭ, Постановление РФ №861 от 27.12.04 в редакции от 20.12.2012 N 1354. Развитие сетей.
1.7.5.2.5 | Экскаватор-погрузчик (Заполярная горэлектросеть) | Мурманская область | пгт.Никель | 0 | 0 | 2016 | 2016 | [6 empty] | 1.2 |  | 1.2 |  | оборуд.отсутствует |  | ПТЭ, Постановление РФ №861 от 27.12.04 в редакции от 20.12.2012 N 1354. Развитие сетей.
1.7.5.2.6. | ГАЗ-31105 (Ковдорсая электросеть) | Мурманская область | г.Ковдор | 0 | 0 | 2015 | 2015 | [6 empty] | 0.6 |  | 0.6 |  | физический износ |  | ПТЭ, Постановление РФ №861 от 27.12.04 в редакции от 20.12.2012 N 1354. Развитие сетей.
1.7.5.2.7. | УАЗ-3909 (3962) (Ковдорская электросеть) | Мурманская область | г.Ковдор | 0 | 0 | 2015 | 2017 | [6 empty] | 2.4 |  | 2.4 |  | физический износ |  | ПТЭ, Постановление РФ №861 от 27.12.04 в редакции от 20.12.2012 N 1354. Развитие сетей.
1.7.5.2.8. | Автогидроподъемник АП-18 ГАЗ (Ковдорская электросеть) | Мурманская область | г.Ковдор | 0 | 0 | 2016 | 2016 | [6 empty] | 2.03 |  | 2.03 |  | физический износ |  | ПТЭ, Постановление РФ №861 от 27.12.04 в редакции от 20.12.2012 N 1354. Развитие сетей.
1.7.5.2.9. | Экскаватор погрузчик (Ковдорская электросеть) | Мурманская область | г.Ковдор | 0 | 0 | 2015 | 2015 | [6 empty] | 1.2 |  | 1.2 |  | физический износ |  | ПТЭ, Постановление РФ №861 от 27.12.04 в редакции от 20.12.2012 N 1354. Развитие сетей.
1.7.6 | Инвентарь |  |  | 0 | 0 | 0 | 0 | [6 empty] | 0 | 0 | 0 | 0
1.7.6.1.1 | Объект 1 |  |  | 0 | 0 | 0 | 0
1.7.7 | Прочие основные средства |  |  | 0 | 0 | 0 | 0 | [6 empty] | 0 | 0 | 0 | 0
1.7.7.1.1 | Объект 1 |  |  | 0 | 0 | 0 | 0
1.7.8 | Пир для строительства будущих лет |  |  | 0 | 0 | 0 | 0 | [6 empty] | 0 | 0 | 0 | 0
1.7.8.1.1 | Объект 1 |  |  | 0 | 0 | 0 | 0
1.8 | Оборудование, не входящее в сметы строек |  |  | 0 | 0 | 0 | 0 | [6 empty] | 0 | 0 | 0 | 0
1.8.1.1 | Объект 1 |  |  | 0 | 0 | 0 | 0
2 | Новое строительство, в т.ч. |  |  | 0.25 | 2.58 | 0 | 0 | [6 empty] | 25.61 | 0 | 25.61 | 0
2.1 | Энергосбережение и повышение энергитической эффективности, в т.ч. |  |  | 0.25 | 2.58 | 0 | 0 | [6 empty] | 25.61 | 0 | 25.61 | 0
2.1.1 | Электросетевые объекты, в т.ч. |  |  | 0.25 | 2.58 | 0 | 0 | [6 empty] | 25.61 | 0 | 25.61 | 0
2.1.1.1 | Электрические линии, в т.ч. |  |  | 0 | 2.58 | 0 | 0 | [6 empty] | 12.84 | 0 | 12.84 | 0
2.1.1.1.1 | воздушные линии, в т.ч. |  |  | 0 | 2.58 | 0 | 0 | [6 empty] | 12.84 | 0 | 12.84 | 0
2.1.1.1.1.1 | ВЛЭП 110-220 кВ (ВН) |  |  | 0 | 0 | 0 | 0 | [6 empty] | 0 | 0 | 0 | 0
2.1.1.1.1.1.1.1 | Объект 1 |  |  | 0 | 0 | 0 | 0
2.1.1.1.1.2 | ВЛЭП 35 кВ (СН1) |  |  | 0 | 0 | 0 | 0 | [6 empty] | 0 | 0 | 0 | 0
2.1.1.1.1.2.1.1 | Объект 1 |  |  | 0 | 0 | 0 | 0
2.1.1.1.1.3 | ВЛЭП 1-20 кВ (СН2) |  |  | 0 | 2.58 | 0 | 0 | [6 empty] | 12.84 | 0 | 12.84 | 0
2.1.1.1.1.3.2.1 | Строительство кабельной линии 10 кВ от РП-1 до ТП-65.Прокладка кабельной линии 10 кВ с заменой ячейки на ТП-65 (Заполярная горэлектросеть). | Мурманская область | пгт.Никель | 0 | 0.7 | 2015 | 2015 | [6 empty] | 4.99 |  | 4.99 |  | повышение надёжности электроснабжения |  | ПТЭ, Постановление РФ №861 от 27.12.04 в редакции от 20.12.2012 N 1354. Развитие сетей.
2.1.1.1.1.3.2.2 | Строительство кабельной линии 10 кВ от РП-2 до РП-1. Прокладка параллельной кабельной линии 10 кВ.(Заполярная горэлектросеть). | Мурманская область | пгт.Никель | 0 | 0.94 | 2016 | 2016 | [6 empty] | 3.41 |  | 3.41 |  | повышение надёжности электроснабжения |  | ПТЭ, Постановление РФ №861 от 27.12.04 в редакции от 20.12.2012 N 1354. Развитие сетей.
2.1.1.1.1.3.2.3 | Строительство кабельной линии 10 кВ от ПС-52 до РП-1 ф.73. Прокладка кабельной лини 10кВ.(Заполярная горэлектросеть). | Мурманская область | пгт.Никель | 0 | 0.94 | 2017 | 2017 | [6 empty] | 4.44 |  | 4.44 |  | повышение надёжности электроснабжения |  | ПТЭ, Постановление РФ №861 от 27.12.04 в редакции от 20.12.2012 N 1354. Развитие сетей.
2.1.1.1.1.4 | ВЛЭП 0,4 кВ (НН) (Замена на СИП) |  |  | 0 | 0 | 0 | 0 | [6 empty] | 0 | 0 | 0 | 0
2.1.1.1.1.4.1.1 | Объект 1 |  |  | 0 | 0 | 0 | 0
2.1.1.1.2 | кабельные линии, в т.ч. |  |  | 0 | 0 | 0 | 0 | [6 empty] | 0 | 0 | 0 | 0
2.1.1.1.2.1 | КЛЭП 110 кВ (ВН) |  |  | 0 | 0 | 0 | 0 | [6 empty] | 0 | 0 | 0 | 0
2.1.1.1.2.1.1.1 | Объект 1 |  |  | 0 | 0 | 0 | 0
2.1.1.1.2.2 | КЛЭП 20-35 кВ (СН1) |  |  | 0 | 0 | 0 | 0 | [6 empty] | 0 | 0 | 0 | 0
2.1.1.1.2.2.1.1 | Объект 1 |  |  | 0 | 0 | 0 | 0
2.1.1.1.2.3 | КЛЭП 3-10 кВ (СН2) |  |  | 0 | 0 | 0 | 0 | [6 empty] | 0 | 0 | 0 | 0
2.1.1.1.2.3.1.1 | Объект 1 |  |  | 0 | 0 | 0 | 0
2.1.1.1.2.4 | КЛЭП до 1 кВ (НН) |  |  | 0 | 0 | 0 | 0 | [6 empty] | 0 | 0 | 0 | 0
2.1.1.1.2.4.1.1 | Объект 1 |  |  | 0 | 0 | 0 | 0
2.1.1.2 | Подстанции, в т. ч. |  |  | 0.25 | 0 | 0 | 0 | [6 empty] | 12.77 | 0 | 12.77 | 0
2.1.1.2.1 | Уровень входящего напряжения ВН |  |  | 0 | 0 | 0 | 0 | [6 empty] | 0 | 0 | 0 | 0
2.1.1.2.1.1.1 | Объект 1 |  |  | 0 | 0 | 0 | 0
2.1.1.2.2 | Уровень входящего напряжения СН1 |  |  | 0 | 0 | 0 | 0 | [6 empty] | 0 | 0 | 0 | 0
2.1.1.2.2.1.1 | Объект 1 |  |  | 0 | 0 | 0 | 0
2.1.1.2.3 | Уровень входящего напряжения СН2 |  |  | 0.25 | 0 | 0 | 0 | [6 empty] | 12.77 | 0 | 12.77 | 0
2.1.1.2.3.1 | Строительство новой блочной комплектной двухтрансформаторной подстанции в бетонной оболочке 2 БКТП-250/6/0,4 с перезаводом КЛ 6 и 0,4 кВ от существующей ТП-46 (Ковдорская электросеть) |  |  | 0.25 | 0 | 2016 | 2016 | [6 empty] | 12.77 |  | 12.77 |  | физический износ 100% |  | ПТЭ, Постановление РФ №861 от 27.12.04 в редакции от 20.12.2012 N 1354. Развитие сетей.
2.2 | Создание систем противоаварийной и режимной автоматики |  |  | 0 | 0 | 0 | 0 | [6 empty] | 0 | 0 | 0 | 0
2.2.1.1 | Объект 1 |  |  | 0 | 0 | 0 | 0
2.3 | Создание систем телемеханики и связи |  |  | 0 | 0 | 0 | 0 | [6 empty] | 0 | 0 | 0 | 0
2.3.1.1 | Объект 1 |  |  | 0 | 0 | 0 | 0
2.4 | Установка устройств регулирования напряжения и компенсации реактивной мощности |  |  | 0 | 0 | 0 | 0 | [6 empty] | 0 | 0 | 0 | 0
2.4.1.1 | Объект 1 |  |  | 0 | 0 | 0 | 0
2.5 | Средства учета и контроля э/э, в т.ч. |  |  | 0 | 0 | 0 | 0 | [6 empty] | 0 | 0 | 0 | 0
2.5.1.1 | Объект 1 |  |  | 0 | 0 | 0 | 0
2.6 | Пир для строительства будущих лет, в т.ч. |  |  | 0 | 0 | 0 | 0 | [6 empty] | 0 | 0 | 0 | 0
2.6.1.1 | Объект 1 |  |  | 0 | 0 | 0 | 0
2.7 | Прочие производственные и хозяйственные объекты |  |  | 0 | 0 | 0 | 0 | [6 empty] | 0 | 0 | 0 | 0
2.7.1 | Здания |  |  | 0 | 0 | 0 | 0 | [6 empty] | 0 | 0 | 0 | 0
2.7.1.2.1 | 0 |  |  | 0 | 0 | 0 | 0 | [6 empty] | 0 |  | 0
2.7.2 | Сооружения (кроме электрических линий) |  |  | 0 | 0 | 0 | 0 | [6 empty] | 0 | 0 | 0 | 0
2.7.2.1.1 | Объект 1 |  |  | 0 | 0 | 0 | 0
2.7.3 | Земельные участки |  |  | 0 | 0 | 0 | 0 | [6 empty] | 0 | 0 | 0 | 0
2.7.3.1.1 | Объект 1 |  |  | 0 | 0 | 0 | 0
2.7.4 | Машины и оборудование (кроме подстанций) |  |  | 0 | 0 | 0 | 0 | [6 empty] | 0 | 0 | 0 | 0
2.7.4.1.1 | Объект 1 |  |  | 0 | 0 | 0 | 0
2.7.5 | Транспортные средства |  |  | 0 | 0 | 0 | 0 | [6 empty] | 0 | 0 | 0 | 0
2.7.5.1.1 | Объект 1 |  |  | 0 | 0 | 0 | 0
2.7.6 | Инвентарь |  |  | 0 | 0 | 0 | 0 | [6 empty] | 0 | 0 | 0 | 0
2.7.6.1.1 | Объект 1 |  |  | 0 | 0 | 0 | 0
2.7.7 | Прочие основные средства |  |  | 0 | 0 | 0 | 0 | [6 empty] | 0 | 0 | 0 | 0
2.7.7.1.1 | Объект 1 |  |  | 0 | 0 | 0 | 0
2.7.8 | Пир для строительства будущих лет |  |  | 0 | 0 | 0 | 0 | [6 empty] | 0 | 0 | 0 | 0
2.7.8.1.1 | Объект 1 |  |  | 0 | 0 | 0 | 0
2.8 | Оборудование, не входящее в сметы строек |  |  | 0 | 0 | 0 | 0 | [6 empty] | 0 | 0 | 0 | 0
2.8.1.1 | Объект 1 |  |  | 0 | 0 | 0 | 0
2.9 | Объекты непроизводственной сферы |  |  | 0 | 0 | 0 | 0 | [6 empty] | 0 | 0 | 0 | 0
2.9.1.1 | Объект 1 |  |  | 0 | 0 | 0 | 0
2.10 | Прочие объекты нематериальынх активов |  |  | 0 | 0 | 0 | 0 | [6 empty] | 0 | 0 | 0 | 0
1.10.1.1 | Объект 1 |  |  | 0 | 0 | 0 | 0
2.11 | Прочее: |  |  | 0 | 0 | 0 | 0 | [6 empty] | 0 | 0 | 0 | 0
2.11.1.1 | Объект 1 |  |  | 0 | 0 | 0 | 0
Справочно:
0 | Оплата процентов за привлеченные кредитные ресурсы
1 | 0
2 | 0

## Приложение 3.1
Приложение №3.1
к Приказу Минэнерго России
от "24" марта 2010г. №114
ОАО "Мурманэнергосбыт"
Укрупненный сетевой график выполнения инвестиционного проекта
2015-2017гг
Утверждаю
Генеральный директор ОАО "Мурманэнергосбыт"
____________________В.И.Полиэктов
Наименование инвестиционного проекта_______________________________________________________________
по состоянию на__01.01.2016г
№ п/п | Наименование контрольных этапов реализации инвестпроекта с указанием событий/работ критического пути сетевого графика* | Выполнение план |  | Процент исполнения работ за весь преиод (%) | Основные причины невыполнения
|  | Начало (дата) | Окончание (дата)
1 | 2 | 3 | 4 | 5 | 6
* Заполняется в соответствии с приложением 3.2

## Приложение 3.2
Приложение №3.2
к Приказу Минэнерго России
от "24" марта 2010г. №114
ОАО "Мурманэнергосбыт"
Контрольные этапы реализации инвестиционного проекта
№ п/п | Наименование | Тип
1 | Предпроектный и проектный этап
1.1 | Получение заявки на ТП | событие
1.2 | Разработка и выдача ТУ на ТП | событие
1.3 | Заключение договора на разработку проектной документации | событие
1.4 | Получение положительного заключения государственной экспретизы на проектную документацию | событие
1.5 | Утверждение проектной документации | событие
1.6 | Разработка рабочей документации | работа
2 | Организационный этап
2.1 | Заключение договора подряда (доп.соглашения к договору подряда) | событие
2.2 | Получение правоустанавливающих документов для выделения земельного участка под строительство | событие
2.3 | Получение разрешительной документации для реализации СВМ | событие
3 | Сетевое строительство (реконструкция) и пусконаладочные работы
3.1 | Подготовка площадки строительства для подстанций, трассы - для ЛЭП | работа
3.2 | Поставка основного оборудования | событие
3.3 | Монтаж основного оборудования | работа
3.4 | Пусконаладочные работы | работа
3.5 | Завершение строительства | событие
4 | Испытание и ввод в эксплуатацию
4.1 | Комплексное опробование оборудования | работа
4.2 | Оформление (подписания) актов об осуществлении технологического присоединения к электрическим сетям | событие
4.3 | Получение разрешения на ввод объекта в эксплуатацию | событие
4.4 | Ввод в эксплуатацию объекта сетевого строительства | событие

## таблица 4.2.
Приложение № 4.2 к Приказу Минэнерго России от 24.03.2010 № 114
Источники финансирования инвестиционных программ (в прогнозных ценах соответствующих лет), млн. рублей
Утверждаю руководитель организации
Генеральный директор ОАО "Мурманэнергосбыт"
______________ В.И. Полиэктов
(подпись)
[7 empty] | " |  |  | " |  |  | года
М.П.
№ № |  |  | Источник финансирования | План * 2015г |  | План *2016г |  |  |  |  | План * 2017 год | Итого
1 |  |  | Собственные средства | 59.0096 |  | 57.087 |  |  |  |  | 79.565 | 195.6616
1.1 |  |  | Прибыль, направляемая на инвестиции: | 59.0096 |  | 57.087 |  |  |  |  | 79.565 | 195.6616
1.1.1 |  |  | в т.ч. инвестиционная составляющая в тарифе | 59.0096 |  | 57.087 |  |  |  |  | 79.565 | 195.6616
1.1.2 |  |  | в т.ч. прибыль со свободного сектора
1.1.3 |  |  | в т.ч. от технологического присоединения (для электросетевых компаний)
1.1.3.1 |  |  | в т.ч. от технологического присоединения генерации
1.1.3.2 |  |  | в т.ч. от технологического присоединения потребителей
1.1.4 |  |  | Прочая прибыль
1.2 |  |  | Амортизация
1.2.1 |  |  | Амортизация, учтенная в тарифе
1.2.2 |  |  | Прочая амортизация
1.2.3 |  |  | Недоиспользованная амортизация прошлых лет
1.3 |  |  | Возврат НДС
1.4 |  |  | Прочие собственные средства
1.4.1 |  |  | в т.ч. средства допэмиссии
1.5 |  |  | Остаток собственных средств на начало года
2 |  |  | Привлеченные средства, в т.ч.:
2.1 |  |  | Кредиты
2.2 |  |  | Облигационные займы
2.3 |  |  | Займы организаций
2.4 |  |  | Бюджетное финансирование
2.5 |  |  | Средства внешних инвесторов
2.6 |  |  | Использование лизинга
2.7 |  |  | Прочие привлеченные средства
|  |  | ВСЕГО источников финансирования | 59.0096 |  | 57.087 |  |  |  |  | 79.565 | 195.6616
для ОГК/ТГК, в том числе
ДПМ
вне ДПМ
| * | План, в соответствии с утвержденной инвестиционной программой, указать, кем и когда утверждена инвестиционная программа.
| ** | Для сетевых компаний, переходящих на метод тарифного регулирования RAB, горизонт планирования может быть больше.